## parts
Unit | 품목 | 모델명/규격 | 제조사 | UL | CE | KC | 기타 | 단위 | 단가
전장 판넬 판금 및 명판 | Main Panel 및 명판 | 1600(W) x 2000(H) x 600(D) | 제작품 |  |  |  |  | ea | 3150000
전장 판넬 판금 및 명판 | SUB Panel 및 명판 | 1200(W) x 2000(H) x 600(D) | 제작품 |  |  |  |  | ea | 2550000
전장 판넬 판금 및 명판 | SUB Panel 및 명판 | 1600(W) x 2000(H) x 600(D) | 제작품 |  |  |  |  | ea | 2870000
전장 판넬 판금 및 명판 | Local Panel 및 명판 | 600(W) x 600(H) x 300(D) | 제작품 |  |  |  |  | ea | 540000
전장 판넬 판금 및 명판 | OP Panel 및 명판 | 300(W) X 400(H) X 250(D) | 제작품 |  |  |  |  | ea | 370000
전장 판넬 판금 및 명판 | Electric Cabinet | 1600 x 2300 x 500 (WxHxD) | RITTAL |  |  |  |  | ea | 3500000
전장 판넬 판금 및 명판 | Electric Cabinet | 3000 x 700 x 500 (WxHxD) | RITTAL |  |  |  |  | ea | 2800000
전장 판넬 판금 및 명판 | Electric Cabinet | 1600 x 2000 x 500 (WxHxD) | RITTAL |  |  |  |  | ea | 3300000
전장 판넬 판금 및 명판 | Electric Cabinet | 300 x 400 x 210 (WxHxD) | RITTAL |  |  |  |  | ea | 280000
판넬 차단기류 | HS | EBS53C 15A | LS ELECTRIC | - | O | O | CCC, RoHS | ea | 80000
판넬 차단기류 | ELB | EBS32C 15A | LS ELECTRIC | - | O | O | CCC, RoHS | ea | 45000
판넬 차단기류 | ELB | EBS53C 50A | LS ELECTRIC | - | O | O | CCC, RoHS | ea | 85000
판넬 차단기류 | ELB | EBS32FB 10A | LS ELECTRIC | - | O | O | CCC, RoHS | ea | 28000
판넬 차단기류 | ELCB | EBS103c 100A | LS ELECTRIC | - | O | O | CCC, RoHS | ea | 115300
판넬 차단기류 | ELCB | EBS203c 150A | LS ELECTRIC | - | O | O | CCC, RoHS | ea | 224900
판넬 차단기류 | ELCB | EBS203c 150A | LS ELECTRIC | - | O | O | CCC, RoHS | ea | 224900
판넬 차단기류 | ELCB | EBS203c 200A | LS ELECTRIC | - | O | O | CCC, RoHS | ea | 224900
판넬 차단기류 | MCCB | ABS203c 150A | LS ELECTRIC | O | O | O | CCC, RoHS | ea | 149900
판넬 차단기류 | MCCB | ABS203C125A | LS ELECTRIC | O | O | O | CCC, RoHS | ea | 160000
판넬 차단기류 | MCCB | ABS103c 100A | LS ELECTRIC | O | O | O | CCC, RoHS | ea | 74000
판넬 차단기류 | MCCB | ABS103c 75A | LS ELECTRIC | O | O | O | CCC, RoHS | ea | 74000
판넬 차단기류 | MCCB | ABS103c 50A | LS ELECTRIC | O | O | O | CCC, RoHS | ea | 74000
판넬 차단기류 | MCCB | ABS103c 40A | LS ELECTRIC | O | O | O | CCC, RoHS | ea | 74000
판넬 차단기류 | MCCB | ABS53c 40A | LS ELECTRIC | - | O | O | CCC, RoHS | ea | 34400
판넬 차단기류 | MCCB | ABS53c 20A | LS ELECTRIC | - | O | O | CCC, RoHS | ea | 34400
판넬 차단기류 | MCCB | ABS53c 10A | LS ELECTRIC | - | O | O | CCC, RoHS | ea | 34400
판넬 차단기류 | MCCB | ABS53c 5A | LS ELECTRIC | - | O | O | CCC, RoHS | ea | 34400
판넬 차단기류 | MC | MC-9b DC24V 9A | LS ELECTRIC | O | O | O | RoHS | ea | 10200
판넬 차단기류 | MC | MC-100a DC24V 100A | LS ELECTRIC | O | O | O | RoHS | ea | 104400
판넬 차단기류 | MC | MC-150a DC24V 150A | LS ELECTRIC | O | O | O | RoHS | ea | 143000
판넬 차단기류 | MC | MC-185a DC24V 185A | LS ELECTRIC | O | O | O | RoHS | ea | 206800
판넬 차단기류 | MC | MC-265a DC24V 265A | LS ELECTRIC | O | O | O | RoHS | ea | 610700
판넬 차단기류 | MC | MC-12b DC24V 12A | LS ELECTRIC | O | O | O | RoHS | ea | 10700
판넬 차단기류 | MC | MC-18b DC24V 18A | LS ELECTRIC | O | O | O | RoHS | ea | 15670
판넬 차단기류 | MC | MC-32a DC24V 32A | LS ELECTRIC | O | O | O | RoHS | ea | 77600
판넬 차단기류 | MC | MC-40a DC24V 40A | LS ELECTRIC | O | O | O | RoHS | ea | 36200
판넬 차단기류 | MC | MC-85a DC24V 85A | LS ELECTRIC | O | O | O | RoHS | ea | 78000
판넬 차단기류 | ELB | EBS32Fb 10A 30mA | LS ELECTRIC | O | O | O | RoHS | ea | 143000
판넬 차단기류 | ELB | EBS32Fb 5A 30mA | LS ELECTRIC | O | O | O | RoHS | ea | 237000
판넬 차단기류 | CP | LCP-31FM 5A WA | LS ELECTRIC | O | O | O | RoHS | ea | 10500
판넬 차단기류 | CP | LCP32FM 15A WA | LS ELECTRIC | O | O | O | RoHS | ea | 22000
판넬 차단기류 | CP | LCP-32FM 10A WA | LS ELECTRIC | O | O | O | RoHS | ea | 16000
판넬 차단기류 | CP | LCP-32FM 2A WA | LS ELECTRIC | O | O | O | RoHS | ea | 16000
판넬 차단기류 | CP | LCP-32FM 3A WA | LS ELECTRIC | O | O | O | RoHS | ea | 16000
판넬 차단기류 | CP | LCP-32FM 5A WA | LS ELECTRIC | O | O | O | RoHS | ea | 16000
판넬 차단기류 | CP | LCP-33FM 1A WA | LS ELECTRIC | O | O | O | RoHS | ea | 22400
판넬 차단기류 | CP | LCP-33FM 2A WA | LS ELECTRIC | O | O | O | RoHS | ea | 22400
판넬 차단기류 | CP | LCP-33FM 3A WA | LS ELECTRIC | O | O | O | RoHS | ea | 22400
판넬 차단기류 | CP | LCP-33FM 5A WA | LS ELECTRIC | O | O | O | RoHS | ea | 22400
PLC Set | PLC BASE UNIT | R312B | MITSUBISHI | O | O | O | RoHS | ea | 155000
PLC Set | PLC POWER UNIT | R64P | MITSUBISHI | O | O | O | RoHS | ea | 144000
PLC Set | PLC CPU UNIT | R04CPU | MITSUBISHI | O | O | O | RoHS | ea | 491000
PLC Set | PLC CPU UNIT | R08CPU | MITSUBISHI | O | O | O | RoHS | ea | 900000
PLC Set | PLC CPU UNIT | R16CPU | MITSUBISHI | O | O | O | RoHS | ea | 1554000
PLC Set | PLC CPU UNIT | R32CPU | MITSUBISHI | O | O | O | RoHS | ea | 1963000
PLC Set | PLC CPU UNIT | R120CPU | MITSUBISHI | O | O | O | RoHS | ea | 2781000
PLC Set | EXT.BASE | R612B | MITSUBISHI | O | O | O | RoHS | ea | 163000
PLC Set | EXT.CABLE | RC30B | MITSUBISHI | O | O | O | RoHS | ea | 60000
PLC Set | Motion CPU 16ch | R16MTCPU | MITSUBISHI | O | O | O | RoHS | ea | 1169000
PLC Set | Motion CPU 32ch | R32MTCPU | MITSUBISHI | O | O | O | RoHS | ea | 1899000
PLC Set | Motion CPU 64ch | R64MTCPU | MITSUBISHI | O | O | O | RoHS | ea | 2693000
PLC Set | Simple Motion | RD77MS4 | MITSUBISHI | O | O | O | RoHS | ea | 634000
PLC Set | Simple Motion | RD77MS16 | MITSUBISHI | O | O | O | RoHS | ea | 969000
PLC Set | PLC ETHER-NET | RJ71EN71 | MITSUBISHI | O | O | O | RoHS | ea | 613000
PLC Set | CC-LINK IE | RJ71GP21-SX | MITSUBISHI | O | O | O | RoHS | ea | 626000
PLC Set | PLC SERIAL COMM' | RJ71C24N-R2 | MITSUBISHI | O | O | O | RoHS | ea | 339000
PLC Set | PLC SERIAL COMM' | RJ71C24N-R4 | MITSUBISHI | O | O | O | RoHS | ea | 339000
PLC Set | PLC CC-LINK MASTER | RJ61BT11 | MITSUBISHI | O | O | O | RoHS | ea | 144000
PLC Set | PROFIBUS-DP | RJ71PB91V | MITSUBISHI | O | O | O | RoHS | ea | 1062000
PLC Set | PROFIBUS-PN | RJ71PN92 | MITSUBISHI | O | O | O | RoHS | ea | 1070000
PLC Set | CC-Link IE Field master | RJ71GF11-T2 | MITSUBISHI | O | O | O | RoHS | ea | 204000
PLC Set | PLC 아날로그 출력 모둘 | R60DAV8 | MITSUBISHI | O | O | O | RoHS | ea | 541000
PLC Set | PLC 아날로그 입력 모둘 | R60ADV8 | MITSUBISHI | O | O | O | RoHS | ea | 421000
PLC Set | CC-LINK REPEATER | AJ65SBT-RPT | MITSUBISHI | O | O | O | RoHS | ea | 75000
PLC Set | CC-LINK I/O MODULE | AJ65SBTB1-32D1 | MITSUBISHI | O | O | O | RoHS | ea | 144000
PLC Set | CC-LINK I/O MODULE | AJ65SBTB1-32T1 | MITSUBISHI | O | O | O | RoHS | ea | 142000
PLC Set | CC-LINK I/O MODULE | AJ65SBTB1-32DT1 | MITSUBISHI | O | O | O | RoHS | ea | 139000
PLC Set | CC-LINK I/O MODULE | AJ65BT-R2 | MITSUBISHI | O | O | O | RoHS | ea | 280000
PLC Set | CC-LINK I/O MODULE | AJ65SBT2B-64AD | MITSUBISHI | O | O | O | RoHS | ea | 244000
PLC Set | CC-LINK I/O MODULE | AJ65SBT2B-64DA | MITSUBISHI | O | O | O | RoHS | ea | 280000
Touch Screen | TOUCH SCREEN | GT2712-XTBD (12", DC24V) | MITSUBISHI | O | O | O | RoHS | ea | 1250000
Touch Screen | TOUCH SCREEN | GT2715-XTBD (15", DC24V) | MITSUBISHI | O | O | O | RoHS | ea | 1830000
Touch Screen | TOUCH SCREEN | GT2505HS-VTBD (Hand Touch) | MITSUBISHI | O | O | O | RoHS | ea | 1000000
Touch Screen | Hand Touch Connect Box | GT16H-CNB-42S | MITSUBISHI | O | O | O | RoHS | ea | 301000
Touch Screen | Hand Touch Connect Cable | GT14H-C100-42P | MITSUBISHI | O | O | O | RoHS | ea | 148000
판넬 주요자재 | Servo Driver | MR-J4-20B (200w) | MITSUBISHI | O | O | O | RoHS | ea | 315000
판넬 주요자재 | Servo Driver | MR-J4-40B (400w) | MITSUBISHI | O | O | O | RoHS | ea | 329000
판넬 주요자재 | Servo Driver | MR-J4-70B (750w) | MITSUBISHI | O | O | O | RoHS | ea | 439000
판넬 주요자재 | Servo Driver | MR-J4-100B (1kw) | MITSUBISHI | O | O | O | RoHS | ea | 677000
판넬 주요자재 | Servo Driver | G394-020-XXX-001(방폭 200W) | MOOG | O | O | - | RoHS,ATEX/IECEx | ea | 2951000
판넬 주요자재 | Servo Driver | G394-035-XXX-001(방폭 400W) | MOOG | O | O | - | RoHS,ATEX/IECEx | ea | 3265000
판넬 주요자재 | Servo Driver | G394-065-XXX-001(방폭 750W) | MOOG | O | O | - | RoHS,ATEX/IECEx | ea | 3980000
판넬 주요자재 | Drive Battery | MR-BAT6V1SET | MITSUBISHI | O | O | O | RoHS | ea | 18000
판넬 주요자재 | SSCNET ll Cable | MR-J3BUS5M-A | MITSUBISHI | O | O | O | RoHS | ea | 19500
판넬 주요자재 | Power Cable | MR-PWS1CBL25M-A1-H | MITSUBISHI | O | O | O | RoHS | ea | 75600
판넬 주요자재 | Encoder Cable | MR-J3ENCBL25M-A1-H | MITSUBISHI | O | O | O | RoHS | ea | 80700
판넬 주요자재 | Brake Cable | MR-BKS1CBL25M-A1-H | MITSUBISHI | O | O | O | RoHS | ea | 44600
판넬 주요자재 | INVERTER | FR-E820-0.75KEPA | MITSUBISHI | O | O | O | RoHS | ea | 263000
판넬 주요자재 | INVERTER | FR-E820-1.5KEPA | MITSUBISHI | O | O | O | RoHS | ea | 345000
판넬 주요자재 | INVERTER | FR-E820-2.2KEPA | MITSUBISHI | O | O | O | RoHS | ea | 401000
판넬 주요자재 | INVERTER | FR-E820-3.7KEPA | MITSUBISHI | O | O | O | RoHS | ea | 484000
판넬 주요자재 | SAFETY PLC | PNOZ m B0 | PILZ | O | O | O | RoHS | ea | 754200
판넬 주요자재 | SAFETY PLC I/O Module | PNOZ_m_EF_16DI | PILZ | O | O | O | RoHS | ea | 235100
판넬 주요자재 | SAFETY PLC I/O Module | PNOZ_m_EF_8DI4DO | PILZ | O | O | O | RoHS | ea | 322600
판넬 기타자재 | UPS | Smart-UPS RT 1000VA 230V 이상 | APC | O | O | O | RoHS | ea | 1377400
판넬 기타자재 | Key Box | SCE-KLB | SCE | - | - | O | - | ea | 345000
판넬 기타자재 | Flange Handle | 3VA9278-0DK84 | Siemens | O | O | O | RoHS | ea | 851000
판넬 기타자재 | 전력량계 | Accura 2300 | 루텍 | - | - | O | RoHS | ea | 600000
판넬 기타자재 | 전원분배기 | SPS | 삼원액트 | - | - | O | RoHS | ea | 17000
판넬 기타자재 | TRANSFORMER(변압기) | WY3P42D-2KUL (2KVA) | WOONYOUNG | O | O | - | RoHS | ea | 287000
판넬 기타자재 | TRANSFORMER(변압기) | WY3P42D-3KUL (3KVA) | WOONYOUNG | O | O | - | RoHS | ea | 430500
판넬 기타자재 | TRANSFORMER(변압기) | WY3P42D-5KUL (5KVA) | WOONYOUNG | O | O | - | RoHS | ea | 717500
판넬 기타자재 | TRANSFORMER(변압기) | WY3P42D-6KUL (6KVA) | WOONYOUNG | O | O | - | RoHS | ea | 861000
판넬 기타자재 | TRANSFORMER(변압기) | WY3P42D-7.5KUL (7.5KVA) | WOONYOUNG | O | O | - | RoHS | ea | 1076250
판넬 기타자재 | TRANSFORMER(변압기) | WY3P42D-10KUL (10KVA) | WOONYOUNG | O | O | - | RoHS | ea | 1435000
판넬 기타자재 | TRANSFORMER(변압기) | WY3P42D-20KUL (20KVA) | WOONYOUNG | O | O | - | RoHS | ea | 2246000
판넬 기타자재 | TRANSFORMER(변압기) | WY3P42D-30KUL (30KVA) | WOONYOUNG | O | O | - | RoHS | ea | 3369000
판넬 기타자재 | TRANSFORMER(변압기) | WY3P42D-40KUL (40KVA) | WOONYOUNG | O | O | - | RoHS | ea | 4492000
판넬 기타자재 | TRANSFORMER(변압기) | WY3P42D-50KUL (50KVA) | WOONYOUNG | O | O | - | RoHS | ea | 5615000
판넬 기타자재 | TRANSFORMER(변압기) | WY3P42D-60KUL (60KVA) | WOONYOUNG | O | O | - | RoHS | ea | 6738000
판넬 기타자재 | TRANSFORMER(변압기) | WY3P42D-75KUL (75KVA) | WOONYOUNG | O | O | - | RoHS | ea | 8422500
판넬 기타자재 | 하네스 콘넥터 | MS3102B-20-27S | AMPHENOL | - | - | - | MIL-DTL-5015 | ea | 13400
판넬 기타자재 | 하네스 콘넥터 | MS3102B-20-27P | AMPHENOL | - | - | - | MIL-DTL-5015 | ea | 13400
판넬 기타자재 | 하네스 콘넥터 | MS3106B-20-27P | AMPHENOL | - | - | - | MIL-DTL-5015 | ea | 22000
판넬 기타자재 | 하네스 콘넥터 | MS3106B-20-27S | AMPHENOL | - | - | - | MIL-DTL-5015 | ea | 22000
판넬 기타자재 | 전류메타(CT포함) | KM-N3-FLK | OMRON | O | O | - | RoHS | ea | 290000
판넬 기타자재 | TOWER LAMP | QTG60L-5-DC24V | Q-LIGHT | O | O | - | RoHS | ea | 77500
판넬 기타자재 | TOWER LAMP | QTG60L-BZ-3 | Q-LIGHT | O | O | - | RoHS | ea | 80000
판넬 기타자재 | SURGE | NSDP-A320-40-3 | NTC | - | O | - | S-Mark | ea | 111300
판넬 기타자재 | SPD | TPS-2S20B | 프라임솔루션 |  |  |  |  | ea | 120000
판넬 기타자재 | NOISE FILTER | WYNFTH150T2A(150A) | WOONYOUNG | O | - | O | RoHS | ea | 314900
판넬 기타자재 | NOISE FILTER | WYNFTH100T2A(100A) | WOONYOUNG | O | - | O | RoHS | ea | 202000
판넬 기타자재 | NOISE FILTER | WYNFTH80T2A(80A) | WOONYOUNG | O | - | O | RoHS | ea | 161100
판넬 기타자재 | NOISE FILTER | WYNFTH60T2A(60A) | WOONYOUNG | O | - | O | RoHS | ea | 132000
판넬 기타자재 | NOISE FILTER | WYNFTH50T2A(50A) | WOONYOUNG | O | - | O | RoHS | ea | 100800
판넬 기타자재 | NOISE FILTER | WYFS06TD(6A) | WOONYOUNG | O | - | O | RoHS | ea | 7900
판넬 기타자재 | REACTOR | WYACR4-15 | WOONYOUNG | O | - | O | RoHS | ea | 205000
판넬 기타자재 | NOISE FILTER | RNS 단상 | 썬트로닉스 | - | O | O | RoHS | ea | 15000
판넬 기타자재 | NOISE FILTER | RNS 삼상 | 썬트로닉스 | - | O | O | RoHS | ea | 82000
판넬 기타자재 | POWER SUPPLY | S8VK-C96024(40A) | OMRON | O | O | - | CSA, EN, EMI/EMS | ea | 400000
판넬 기타자재 | POWER SUPPLY | S8VK-C48024(20A) | OMRON | O | O | - | CSA, EN, EMI/EMS | ea | 187800
판넬 기타자재 | POWER SUPPLY | S8VK-C24024(10A) | OMRON | O | O | - | CSA, EN, EMI/EMS | ea | 88200
판넬 기타자재 | POWER SUPPLY | S8VK-C12024(5A) | OMRON | O | O | - | CSA, EN, EMI/EMS | ea | 67800
판넬 기타자재 | ETHERNET HUB | EDS-208 | MOXA | O | O | - | IEC-61000-4-x, IEC60068-x | ea | 138000
판넬 기타자재 | 단자대 | Terminal Block 등 부자재 | PHOENIX CONTACT | O | O | O | RoHS | ea | 1000000
판넬 기타자재 | EOCR | I3mz | SCHNEIDER | O | O | O | RoHS | ea | 309000
판넬 기타자재 | RELAY | MY4N | OMRON | O | O | O | RoHS | ea | 8000
판넬 기타자재 | SWITCH 류 | KET,SELECT,EMO PUSH BUTTON | KOINO | - | O | O | RoHS | ea | 804000
판넬 기타자재 | lock Type Key Switch | A22LK-2RLA-22-K01-SJ | OMRON | O | O | - | TÜV-SÜD, CQC, CCC | ea | 155000
판넬 기타자재 | Push Button Lamp | K25F-27R 24VDC 1a 1b | KACON | O | O | O | TÜV, CCC, S-Mark, RoHS | ea | 5890
판넬 기타자재 | Push Button Lamp | K25F-27G 24VDC 1a 1b | KACON | O | O | O | TÜV, CCC, S-Mark, RoHS | ea | 5890
판넬 기타자재 | Push Button Lamp | K25F-27Y 24VDC 1a 1b | KACON | O | O | O | TÜV, CCC, S-Mark, RoHS | ea | 5890
판넬 기타자재 | Push Button Lamp | K25F-27B 24VDC 1a 1b | KACON | O | O | O | TÜV, CCC, S-Mark, RoHS | ea | 5890
판넬 기타자재 | Push Button Lamp | K25F-27W 24VDC 1a 1b | KACON | O | O | O | TÜV, CCC, S-Mark, RoHS | ea | 5890
판넬 기타자재 | Enable Switch | ZB4BJ294(Head) + ZB4BZ009(Body) + ZBE101(a접점 2개) + ZBE102(b접점 2개) | SCHNEIDER | O | O | - | CSA | ea | 60300
판넬 기타자재 | Emergency Push Button | SF2ER-E2R3B-A | AUTONICS | O | O | - | S-Mark | ea | 49800
판넬 기타자재 | Safety RELAY(소켓포함) | G7SA-3A1B, P7SA-10F-ND | OMRON | O | O | - | VDE, CSA | ea | 32000
판넬 기타자재 | HUB | HP 3COM - 16PORT | HP | O | O | O | RoHS | ea | 270000
판넬 기타자재 | RELAY | R4T-16P-S | 삼원액트 | - | O | O | RoHS | ea | 11000
판넬 기타자재 | 인터페이스 단자대 | XTB-COM20B | 삼원액트 | - | O | O | RoHS | ea | 6000
판넬 기타자재 | SERVO CON | SIO- | 삼원액트 | - | O | O | RoHS | ea | 23000
판넬 기타자재 | 커넥터 | E-CON | 삼원액트 | - | O | O | RoHS | ea | 42000
판넬 기타자재 | PIN BOX | SG-TB-10PGC | 세기비즈 | - | O | O | RoHS | ea | 7300
판넬 기타자재 | PIN BOX | SG-TB-15PGC | 세기비즈 | - | O | O | RoHS | ea | 12500
판넬 기타자재 | PIN BOX | SG-TB-20PGC | 세기비즈 | - | O | O | RoHS | ea | 13800
판넬 기타자재 | PIN BOX | SG-TB-30PGC | 세기비즈 | - | O | O | RoHS | ea | 16600
판넬 기타자재 | PIN BOX | SG-AL-20P | 세기비즈 | - | O | O | RoHS | ea | 29500
판넬 기타자재 | PIN BOX | SG-AL-30P | 세기비즈 | - | O | O | RoHS | ea | 44600
판넬 기타자재 | 접지바 | 30P-5T | 제작품 | - | - | - |  | ea | 90000
판넬 기타자재 | PVC DUCT | 100 X 100 외 | 영신프라텍 | - | - | O | RoHS | ea | 15000
케이블 및 기타 잡자재 | 기타 잡자재 | 찬넬,볼트,가이드바, 발코,터미널, 수축튜브 등 | 전오 | - | - | - |  | ea | 2000000
케이블 및 기타 잡자재 | 싱글 케이블 | UL, KIV 등 | LS전선 등 | - | - |  |  | ea | 2500000
케이블 및 기타 잡자재 | 멀티 케이블 | 비가동 | LS전선 등 | - | - |  |  | ea | 3500000
케이블 및 기타 잡자재 | 멀티케이블 | 가동 | LS전선 등 | - | - |  |  | ea | 4000000
케이블 및 기타 잡자재 | CC-LINK 케이블 | PLFEV-AMESB | LS전선 등 | - | - |  |  | ea | 390000
케이블 및 기타 잡자재 | 명판류 1 | IO TAG 명판 | 제작품 | - | - |  |  | ea | -
케이블 및 기타 잡자재 | 명판류 2 | BOX류 명판 | 제작품 | - | - |  |  | ea | 500000
케이블 및 기타 잡자재 | 스위치박스 류 | 스위치박스 2구,3구 등 | 세기비즈 | - | - |  |  | ea | 400000
케이블 및 기타 잡자재 | 콘센트류 | 인터페이스 콘센트, 기타 멀티콘센트 | KEM | - | - |  |  | ea | 200000
전장/제어부 집계 | 전장 판넬 판금 및 명판 | 공백 | 공백 | - |  |  |  | ea | 0
전장/제어부 집계 | 판넬 차단기류 | 공백 | 공백 | - |  |  |  | ea | 0
전장/제어부 집계 | PLC Set | 공백 | 공백 | - |  |  |  | ea | 0
전장/제어부 집계 | Touch Screen | 공백 | 공백 | - |  |  |  | ea | 0
전장/제어부 집계 | 판넬 주요 자재 | 공백 | 공백 | - |  |  |  | ea | 0
전장/제어부 집계 | 판넬 기타 자재 | 공백 | 공백 | - |  |  |  | ea | 0
전장/제어부 집계 | Cable 및 기타 자재 | 공백 | 공백 | - |  |  |  | ea | 0
전장/제어부 집계 | Local 자재 | 공백 | 공백 | - |  |  |  | ea | 0
전장/제어부 집계 | 운영 PC/주액 PC | 공백 | 공백 | - |  |  |  | ea | 0
인건비 | 전장설계 | 공백 | 공백 | - |  |  | 제어 하드웨어 설계 | M/D | 0
인건비 | 제어 프로그램 설계 | 공백 | 공백 | - |  |  | 제어 프로그램 설계 | M/D | 0
인건비 | 전장배선 | 공백 | 공백 | - |  |  | 제어 설치 | M/D | 0
인건비 | 제어 셋업(I/O CHECK) | 공백 | 공백 | - |  |  | 제어 셋업(I/O CHECK) | M/D | 0
인건비 | 제어 셋업(단동 Test) | 공백 | 공백 | - |  |  | 제어 셋업(단동 Test) | M/D | 0
인건비 | 제어 셋업(Dry Run) | 공백 | 공백 | - |  |  | 제어 셋업(Dry Run) | M/D | 0
인건비 | 제어 셋업(Wet Run) | 공백 | 공백 | - |  |  | 제어 셋업(Wet Run) | M/D | 0
인건비 | 운영 PC 설계 | 공백 | 공백 | - |  |  | 운영 PC 설계 | M/D | 0
인건비 | 운영 PC 셋업 | 공백 | 공백 | - |  |  | 운영 PC 셋업 | M/D | 0

## category
Unit | 품목
전장 판넬 판금 및 명판 | Main Panel 및 명판
전장 판넬 판금 및 명판 | SUB Panel 및 명판
전장 판넬 판금 및 명판 | Local Panel 및 명판
전장 판넬 판금 및 명판 | OP Panel 및 명판
전장 판넬 판금 및 명판 | Electric Cabinet
판넬 차단기류 | HS
판넬 차단기류 | ELB
판넬 차단기류 | ELCB
판넬 차단기류 | MCCB
판넬 차단기류 | MC
판넬 차단기류 | CP
PLC Set | PLC BASE UNIT
PLC Set | PLC POWER UNIT
PLC Set | PLC CPU UNIT
PLC Set | EXT.BASE
PLC Set | EXT.CABLE
PLC Set | Motion CPU 16ch
PLC Set | Motion CPU 32ch
PLC Set | Motion CPU 64ch
PLC Set | Simple Motion
PLC Set | PLC ETHER-NET
PLC Set | CC-LINK IE
PLC Set | PLC SERIAL COMM'
PLC Set | PLC CC-LINK MASTER
PLC Set | PROFIBUS-DP
PLC Set | PROFIBUS-PN
PLC Set | CC-Link IE Field master
PLC Set | PLC 아날로그 출력 모둘
PLC Set | PLC 아날로그 입력 모둘
PLC Set | CC-LINK REPEATER
PLC Set | CC-LINK I/O MODULE
Touch Screen | TOUCH SCREEN
Touch Screen | Hand Touch Connect Box
Touch Screen | Hand Touch Connect Cable
판넬 주요자재 | Servo Driver
판넬 주요자재 | Drive Battery
판넬 주요자재 | SSCNET ll Cable
판넬 주요자재 | Power Cable
판넬 주요자재 | Encoder Cable
판넬 주요자재 | Brake Cable
판넬 주요자재 | INVERTER
판넬 주요자재 | SAFETY PLC
판넬 주요자재 | SAFETY PLC I/O Module
판넬 기타자재 | UPS
판넬 기타자재 | Key Box
판넬 기타자재 | Flange Handle
판넬 기타자재 | 전력량계
판넬 기타자재 | 전원분배기
판넬 기타자재 | TRANSFORMER(변압기)
판넬 기타자재 | 하네스 콘넥터
판넬 기타자재 | 전류메타(CT포함)
판넬 기타자재 | TOWER LAMP
판넬 기타자재 | SURGE
판넬 기타자재 | SPD
판넬 기타자재 | NOISE FILTER
판넬 기타자재 | REACTOR
판넬 기타자재 | POWER SUPPLY
판넬 기타자재 | ETHERNET HUB
판넬 기타자재 | 단자대
판넬 기타자재 | EOCR
판넬 기타자재 | RELAY
판넬 기타자재 | SWITCH 류
판넬 기타자재 | lock Type Key Switch
판넬 기타자재 | Push Button Lamp
판넬 기타자재 | Enable Switch
판넬 기타자재 | Emergency Push Button
판넬 기타자재 | Safety RELAY(소켓포함)
판넬 기타자재 | HUB
판넬 기타자재 | 인터페이스 단자대
판넬 기타자재 | SERVO CON
판넬 기타자재 | 커넥터
판넬 기타자재 | PIN BOX
판넬 기타자재 | 접지바
판넬 기타자재 | PVC DUCT
케이블 및 기타 잡자재 | 기타 잡자재
케이블 및 기타 잡자재 | 싱글 케이블
케이블 및 기타 잡자재 | 멀티 케이블
케이블 및 기타 잡자재 | 멀티케이블
케이블 및 기타 잡자재 | CC-LINK 케이블
케이블 및 기타 잡자재 | 명판류 1
케이블 및 기타 잡자재 | 명판류 2
케이블 및 기타 잡자재 | 스위치박스 류
케이블 및 기타 잡자재 | 콘센트류
전장/제어부 집계 | 전장 판넬 판금 및 명판
전장/제어부 집계 | 판넬 차단기류
전장/제어부 집계 | PLC Set
전장/제어부 집계 | Touch Screen
전장/제어부 집계 | 판넬 주요 자재
전장/제어부 집계 | 판넬 기타 자재
전장/제어부 집계 | Cable 및 기타 자재
전장/제어부 집계 | Local 자재
전장/제어부 집계 | 운영 PC/주액 PC
인건비 | 전장설계
인건비 | 제어 프로그램 설계
인건비 | 전장배선
인건비 | 제어 셋업(I/O CHECK)
인건비 | 제어 셋업(단동 Test)
인건비 | 제어 셋업(Dry Run)
인건비 | 제어 셋업(Wet Run)
인건비 | 운영 PC 설계
인건비 | 운영 PC 셋업

## maker
회사명 | 회사코드
제작품 | J000
RITTAL | J001
LS ELECTRIC | J002
MITSUBISHI | J003
MOOG | J004
PILZ | J005
APC | J006
SCE | J007
Siemens | J008
루텍 | J009
삼원액트 | J010
WOONYOUNG | J011
AMPHENOL | J012
OMRON | J013
Q-LIGHT | J014
NTC | J015
프라임솔루션 | J016
썬트로닉스 | J017
MOXA | J018
PHOENIX CONTACT | J019
SCHNEIDER | J020
KOINO | J021
KACON | J022
AUTONICS | J023
HP | J024
세기비즈 | J025
영신프라텍 | J026
전오 | J027
LS전선 등 | J028
KEM | J029
공백 | T000

## mPLUS 주액기
Unit | 품목 | 모델명/규격 | 제조사 | UL | CE | KC | 기타 | 수량 | 단위 | 단가
전장 판넬 판금 및 명판 | Electric Cabinet | 1600 x 2300 x 500 (WxHxD) | 제조사: RITTAL; 수량: 4; 단위: ea; 단가: 3500000
전장 판넬 판금 및 명판 | Electric Cabinet | 3000 x 700 x 500 (WxHxD) | 제조사: RITTAL; 수량: 4; 단위: ea; 단가: 2800000
전장 판넬 판금 및 명판 | Electric Cabinet | 1600 x 2000 x 500 (WxHxD) | 제조사: RITTAL; 수량: 2; 단위: ea; 단가: 3300000
전장 판넬 판금 및 명판 | Electric Cabinet | 300 x 400 x 210 (WxHxD) | 제조사: RITTAL; 수량: 8; 단위: ea; 단가: 280000
부품비 | 경광등 | QTG60L-BZ-3 | 제조사: Q-Light; 수량: 4; 단위: ea; 단가: 80000
부품비 | MCCB | ABS203C125A | 제조사: LS ELECTRIC; 수량: 4; 단위: ea; 단가: 160000
부품비 | SPD | TPS-2S20B | 제조사: 프라임솔루션; 수량: 4; 단위: ea; 단가: 120000
부품비 | REACTOR | WYACR4-15 | 제조사: 운영; 수량: 6; 단위: ea; 단가: 205000
부품비 | 전력량계 | Accura 2300 | 제조사: 루텍; 수량: 4; 단위: ea; 단가: 600000
부품비 | ELB | EBS53C 15A | 제조사: LS ELECTRIC; 수량: 20; 단위: ea; 단가: 80000
부품비 | ELB | EBS32C 15A | 제조사: LS ELECTRIC; 수량: 20; 단위: ea; 단가: 45000
부품비 | ELB | EBS53C 50A | 제조사: LS ELECTRIC; 수량: 8; 단위: ea; 단가: 85000
부품비 | ELB | EBS32FB 10A | 제조사: LS ELECTRIC; 수량: 20; 단위: ea; 단가: 28000
부품비 | MC | MC-18b DC | 제조사: LS ELECTRIC; 수량: 40; 단위: ea; 단가: 28000
부품비 | MC | MC-32b DC | 제조사: LS ELECTRIC; 수량: 12; 단위: ea; 단가: 100000
부품비 | 전원분배기 | SPS | 제조사: 삼원액트; 수량: 30; 단위: ea; 단가: 17000
부품비 | SMPS | S8VK-X48024A-EIP | 제조사: OMRON; 수량: 12; 단위: ea; 단가: 403600
부품비 | SMPS | S8VK-X24024A-EIP | 제조사: OMRON; 수량: 12; 단위: ea; 단가: 290600
부품비 | SMPS | S8VK-X12024A-EIP | 제조사: OMRON; 수량: 8; 단위: ea; 단가: 217700
부품비 | CP | LCP31FM 5A WA | 제조사: LS ELECTRIC; 수량: 60; 단위: ea; 단가: 15000
부품비 | CP | LCP32FM 5A WA | 제조사: LS ELECTRIC; 수량: 40; 단위: ea; 단가: 22000
부품비 | CP | LCP32FM 10A WA | 제조사: LS ELECTRIC; 수량: 20; 단위: ea; 단가: 22000
부품비 | CP | LCP32FM 15A WA | 제조사: LS ELECTRIC; 수량: 20; 단위: ea; 단가: 22000
부품비 | 단자대 | Terminal Block 등 부자재 | 제조사: PHOENIX CONTACT; 수량: 2; 단위: ea; 단가: 1000000
부품비 | EOCR | I3mz | 제조사: SCHNEIDER; 수량: 6; 단위: ea; 단가: 309000
부품비 | RELAY | MY4N | 제조사: OMRON; 수량: 50; 단위: ea; 단가: 8000
부품비 | SWITCH 류 | KET,SELECT,EMO PUSH BUTTON | 제조사: KOINO; 수량: 2; 단위: ea
부품비 | SAFETY RELAY | G7SA | 제조사: OMRON; 수량: 80; 단위: ea; 단가: 32000
부품비 | PVC DUCT | 100 X 100 외 | 제조사: 영신프라텍; 수량: 300; 단위: ea; 단가: 15000
부품비 | NOISE FILTER | RNS 단상 | 제조사: 썬트로닉스; 수량: 10; 단위: ea; 단가: 15000
부품비 | NOISE FILTER | RNS 삼상 | 제조사: 썬트로닉스; 수량: 16; 단위: ea; 단가: 82000
부품비 | PIN BOX | SG-TB-10PGC | 제조사: 세기비즈; 수량: 40; 단위: ea; 단가: 7300
부품비 | PIN BOX | SG-TB-15PGC | 제조사: 세기비즈; 수량: 50; 단위: ea; 단가: 12500
부품비 | PIN BOX | SG-TB-20PGC | 제조사: 세기비즈; 수량: 50; 단위: ea; 단가: 13800
부품비 | PIN BOX | SG-TB-30PGC | 제조사: 세기비즈; 수량: 40; 단위: ea; 단가: 16600
부품비 | PIN BOX | SG-AL-20P | 제조사: 세기비즈; 수량: 10; 단위: ea; 단가: 29500
부품비 | PIN BOX | SG-AL-30P | 제조사: 세기비즈; 수량: 10; 단위: ea; 단가: 44600
부품비 | 커넥터 | E-CON | 제조사: 삼원액트; 수량: 30; 단위: ea; 단가: 42000
부품비 | HUB | HP 3COM - 16PORT | 제조사: HP; 수량: 2; 단위: ea; 단가: 270000
부품비 | 접지바 | 30P-5T | 제조사: 제작품; 수량: 20; 단위: ea; 단가: 90000
부품비 | RELAY | R4T-16P-S | 제조사: 삼원액트; 수량: 40; 단위: ea; 단가: 11000
부품비 | 인터페이스 단자대 | XTB-COM20B | 제조사: 삼원액트; 수량: 40; 단위: ea; 단가: 6000
부품비 | SERVO CON | SIO- | 제조사: 삼원액트; 수량: 50; 단위: ea; 단가: 23000
케이블 및 기타 잡자재 | 기타 잡자재 | 찬넬,볼트,가이드바, 발코,터미널, 수축튜브 등 | 제조사: 전오; 수량: 2; 단위: ea; 단가: 2000000
케이블 및 기타 잡자재 | 싱글 케이블 | UL, KIV 등 | 제조사: LS전선 등; 수량: 2; 단위: ea; 단가: 2500000
케이블 및 기타 잡자재 | 멀티 케이블 | 비가동 | 제조사: LS전선 등; 수량: 2; 단위: ea; 단가: 3500000
케이블 및 기타 잡자재 | 멀티케이블 | 가동 | 제조사: LS전선 등; 수량: 2; 단위: ea; 단가: 4000000
케이블 및 기타 잡자재 | CC-LINK 케이블 | PLFEV-AMESB | 제조사: LS전선 등; 수량: 4; 단위: ea; 단가: 390000
케이블 및 기타 잡자재 | 명판류 1 | IO TAG 명판 | 제조사: 제작품; 수량: 0; 단위: ea
케이블 및 기타 잡자재 | 명판류 2 | BOX류 명판 | 제조사: 제작품; 수량: 2; 단위: ea; 단가: 500000
케이블 및 기타 잡자재 | 스위치박스 류 | 스위치박스 2구,3구 등 | 제조사: 세기비즈; 수량: 2; 단위: ea; 단가: 400000
케이블 및 기타 잡자재 | 콘센트류 | 인터페이스 콘센트, 기타 멀티콘센트 | 제조사: KEM; 수량: 2; 단위: ea; 단가: 200000
인건비 | 전장설계 | 공백 | 제조사: 공백; 수량: 90; 단위: M/D; 단가: 200000
인건비 | 중판배선 | 공백 | 제조사: 공백; 수량: 150; 단위: M/D; 단가: 200000
인건비 | 기체배선 | 공백 | 제조사: 공백; 수량: 600; 단위: M/D; 단가: 200000
인건비 | IO CHECK 및 대응 | 공백 | 제조사: 공백; 수량: 48; 단위: M/D; 단가: 200000
인건비 | 하네스 인건비 | 공백 | 제조사: 공백; 수량: 30; 단위: M/D; 단가: 200000
인건비 | 해체 및 포장 | 공백 | 제조사: 공백; 수량: 32; 단위: M/D; 단가: 200000
인건비 | 고객사 셋업 및 대응 | 공백 | 제조사: 공백; 단위: M/D
인건비 | 숙식비 | 공백 | 제조사: 공백; 단위: M/D; 단가: 60000
인건비 | 일반관리비 + 안전관리비 | 공백 | bar: 제조사; 단위

## 1st EL_1st Fill
Unit | 품목 | 모델명/규격 | 제조사 | UL | CE | KC | 기타 | 수량 | 단위 | 단가
전장 판넬 판금 및 명판 | Main Panel 및 명판 | 1600(W) x 2000(H) x 600(D) | 제조사: 제작품; 수량: 1; 단위: ea; 단가: 3150000
전장 판넬 판금 및 명판 | SUB Panel 및 명판 | 1200(W) x 2000(H) x 600(D) | 제조사: 제작품; 수량: 2; 단위: ea; 단가: 2550000
전장 판넬 판금 및 명판 | SUB Panel 및 명판 | 1600(W) x 2000(H) x 600(D) | 제조사: 제작품; 단위: ea; 단가: 2870000
전장 판넬 판금 및 명판 | Local Panel 및 명판 | 600(W) x 600(H) x 300(D) | 제조사: 제작품; 수량: 4; 단위: ea; 단가: 540000
전장 판넬 판금 및 명판 | OP Panel 및 명판 | 300(W) X 400(H) X 250(D) | 제조사: 제작품; 수량: 4; 단위: ea; 단가: 370000
판넬 차단기류 | ELCB | EBS203c 200A | 제조사: LS Electric; 수량: 1; 단위: ea; 단가: 224900
판넬 차단기류 | MCCB | ABS203c 150A | 제조사: LS Electric; 수량: 2; 단위: ea; 단가: 149900
판넬 차단기류 | MCCB | ABS103c 75A | 제조사: LS Electric; 수량: 1; 단위: ea; 단가: 74000
판넬 차단기류 | MCCB | ABS103c 50A | 제조사: LS Electric; 수량: 1; 단위: ea; 단가: 74000
판넬 차단기류 | MCCB | ABS53c 20A | 제조사: LS Electric; 단위: ea; 단가: 34400
판넬 차단기류 | MCCB | ABS53c 10A | 제조사: LS Electric; 수량: 13; 단위: ea; 단가: 34400
판넬 차단기류 | MCCB | ABS53c 5A | 제조사: LS Electric; 수량: 25; 단위: ea; 단가: 34400
판넬 차단기류 | MC | MC-9b DC24V 9A | 제조사: LS Electric; 단위: ea; 단가: 10200
판넬 차단기류 | MC | MC-12b DC24V 12A | 제조사: LS Electric; 단위: ea; 단가: 10700
판넬 차단기류 | MC | MC-18b DC24V 18A | 제조사: LS Electric; 단위: ea; 단가: 15670
판넬 차단기류 | MC | MC-32a DC24V 32A | 제조사: LS Electric; 단위: ea; 단가: 77600
판넬 차단기류 | MC | MC-150a DC24V 150A | 제조사: LS Electric; 수량: 1; 단위: ea; 단가: 143000
판넬 차단기류 | MC | MC-265a DC24V 265A | 제조사: LS Electric; 수량: 1; 단위: ea; 단가: 610700
판넬 차단기류 | ELB | EBS32Fb 10A 30mA | 제조사: LS Electric; 단위: ea; 단가: 143000
판넬 차단기류 | ELB | EBS32Fb 5A 30mA | 제조사: LS Electric; 단위: ea; 단가: 237000
판넬 차단기류 | CIRCUIT PROTECT | LCP-31FM 5A WA | 제조사: LS Electric; 수량: 25; 단위: ea; 단가: 10500
판넬 차단기류 | CIRCUIT PROTECT | LCP-32FM 10A WA | 제조사: LS Electric; 수량: 31; 단위: ea; 단가: 16000
판넬 차단기류 | CIRCUIT PROTECT | LCP-32FM 2A WA | 제조사: LS Electric; 단위: ea; 단가: 16000
판넬 차단기류 | CIRCUIT PROTECT | LCP-32FM 3A WA | 제조사: LS Electric; 수량: 8; 단위: ea; 단가: 16000
판넬 차단기류 | CIRCUIT PROTECT | LCP-32FM 5A WA | 제조사: LS Electric; 수량: 19; 단위: ea; 단가: 16000
판넬 차단기류 | CIRCUIT PROTECT | LCP-33FM 1A WA | 제조사: LS Electric; 단위: ea; 단가: 22400
판넬 차단기류 | CIRCUIT PROTECT | LCP-33FM 2A WA | 제조사: LS Electric; 단위: ea; 단가: 22400
판넬 차단기류 | CIRCUIT PROTECT | LCP-33FM 3A WA | 제조사: LS Electric; 단위: ea; 단가: 22400
판넬 차단기류 | CIRCUIT PROTECT | LCP-33FM 5A WA | 제조사: LS Electric; 단위: ea; 단가: 22400
PLC Set | PLC BASE UNIT | R312B | 제조사: MITSUBISHI; 수량: 1; 단위: ea; 단가: 155000
PLC Set | PLC POWER UNIT | R64P | 제조사: MITSUBISHI; 수량: 1; 단위: ea; 단가: 144000
PLC Set | PLC CPU UNIT | R04CPU | 제조사: MITSUBISHI; 단위: ea; 단가: 491000
PLC Set | PLC CPU UNIT | R08CPU | 제조사: MITSUBISHI; 단위: ea; 단가: 900000
PLC Set | PLC CPU UNIT | R16CPU | 제조사: MITSUBISHI; 단위: ea; 단가: 1554000
PLC Set | PLC CPU UNIT | R32CPU | 제조사: MITSUBISHI; 수량: 1; 단위: ea; 단가: 1963000
PLC Set | PLC CPU UNIT | R120CPU | 제조사: MITSUBISHI; 단위: ea; 단가: 2781000
PLC Set | EXT.BASE | R612B | 제조사: MITSUBISHI; 단위: ea; 단가: 163000
PLC Set | EXT.CABLE | RC30B | 제조사: MITSUBISHI; 단위: ea; 단가: 60000
PLC Set | Motion CPU 16ch | R16MTCPU | 제조사: MITSUBISHI; 단위: ea; 단가: 1169000
PLC Set | Motion CPU 32ch | R32MTCPU | 제조사: MITSUBISHI; 수량: 2; 단위: ea; 단가: 1899000
PLC Set | Motion CPU 64ch | R64MTCPU | 제조사: MITSUBISHI; 단위: ea; 단가: 2693000
PLC Set | Simple Motion | RD77MS4 | 제조사: MITSUBISHI; 단위: ea; 단가: 634000
PLC Set | Simple Motion | RD77MS16 | 제조사: MITSUBISHI; 단위: ea; 단가: 969000
PLC Set | PLC ETHER-NET | RJ71EN71 | 제조사: MITSUBISHI; 수량: 3; 단위: ea; 단가: 613000
PLC Set | CC-LINK IE | RJ71GP21-SX | 제조사: MITSUBISHI; 수량: 1; 단위: ea; 단가: 626000
PLC Set | PLC SERIAL COMM' | RJ71C24N-R2 | 제조사: MITSUBISHI; 단위: ea; 단가: 339000
PLC Set | PLC SERIAL COMM' | RJ71C24N-R4 | 제조사: MITSUBISHI; 단위: ea; 단가: 339000
PLC Set | PLC CC-LINK MASTER | RJ61BT11 | 제조사: MITSUBISHI; 수량: 4; 단위: ea; 단가: 144000
PLC Set | PROFIBUS-DP | RJ71PB91V | 제조사: MITSUBISHI; 단위: ea; 단가: 1062000
PLC Set | PROFIBUS-PN | RJ71PN92 | 제조사: MITSUBISHI; 단위: ea; 단가: 1070000
PLC Set | CC-Link IE Field master | RJ71GF11-T2 | 제조사: MITSUBISHI; 단위: ea; 단가: 204000
PLC Set | PLC 아날로그 출력 모둘 | R60DAV8 | 제조사: MITSUBISHI; 단위: ea; 단가: 541000
PLC Set | PLC 아날로그 입력 모둘 | R60ADV8 | 제조사: MITSUBISHI; 단위: ea; 단가: 421000
PLC Set | CC-LINK REPEATER | AJ65SBT-RPT | 제조사: MITSUBISHI; 수량: 4; 단위: ea; 단가: 75000
PLC Set | CC-LINK I/O MODULE | AJ65SBTB1-32D1 | 제조사: MITSUBISHI; 수량: 22; 단위: ea; 단가: 144000
PLC Set | CC-LINK I/O MODULE | AJ65SBTB1-32T1 | 제조사: MITSUBISHI; 단위: ea; 단가: 142000
PLC Set | CC-LINK I/O MODULE | AJ65SBTB1-32DT1 | 제조사: MITSUBISHI; 수량: 4; 단위: ea; 단가: 139000
PLC Set | CC-LINK I/O MODULE | AJ65BT-R2 | 제조사: MITSUBISHI; 수량: 4; 단위: ea; 단가: 280000
PLC Set | CC-LINK I/O MODULE | AJ65SBT2B-64AD | 제조사: MITSUBISHI; 수량: 8; 단위: ea; 단가: 244000
PLC Set | CC-LINK I/O MODULE | AJ65SBT2B-64DA | 제조사: MITSUBISHI; 수량: 5; 단위: ea; 단가: 280000
Touch Screen | TOUCH SCREEN | GT2712-XTBD (12", DC24V) | 제조사: MITSUBISHI; 수량: 4; 단위: ea; 단가: 1250000
Touch Screen | TOUCH SCREEN | GT2715-XTBD (15", DC24V) | 제조사: MITSUBISHI; 단위: ea; 단가: 1830000
Touch Screen | TOUCH SCREEN | GT2505HS-VTBD (Hand Touch) | 제조사: MITSUBISHI; 단위: ea; 단가: 1000000
Touch Screen | Hand Touch Connect Box | GT16H-CNB-42S | 제조사: MITSUBISHI; 단위: ea; 단가: 301000
Touch Screen | Hand Touch Connect Cable | GT14H-C100-42P | 제조사: MITSUBISHI; 단위: ea; 단가: 148000
판넬 주요자재 | Servo Driver | MR-J4-20B (200w) | 제조사: MITSUBISHI; 단위: ea; 단가: 315000
판넬 주요자재 | Servo Driver | MR-J4-40B (400w) | 제조사: MITSUBISHI; 수량: 8; 단위: ea; 단가: 329000
판넬 주요자재 | Servo Driver | MR-J4-70B (750w) | 제조사: MITSUBISHI; 수량: 7; 단위: ea; 단가: 439000
판넬 주요자재 | Servo Driver | MR-J4-100B (1kw) | 제조사: MITSUBISHI; 단위: ea; 단가: 677000
판넬 주요자재 | Servo Driver | G394-020-XXX-001(방폭 200W) | 제조사: MOOG; 수량: 10; 단위: ea; 단가: 2951000
판넬 주요자재 | Servo Driver | G394-035-XXX-001(방폭 400W) | 제조사: MOOG; 수량: 7; 단위: ea; 단가: 3265000
판넬 주요자재 | Servo Driver | G394-065-XXX-001(방폭 750W) | 제조사: MOOG; 수량: 4; 단위: ea; 단가: 3980000
판넬 주요자재 | Drive Battery | MR-BAT6V1SET | 제조사: MITSUBISHI; 수량: 15; 단위: ea; 단가: 18000
판넬 주요자재 | SSCNET ll Cable | MR-J3BUS5M-A | 제조사: MITSUBISHI; 단위: ea; 단가: 19500
판넬 주요자재 | Power Cable | MR-PWS1CBL25M-A1-H | 제조사: MITSUBISHI; 수량: 15; 단위: ea; 단가: 75600
판넬 주요자재 | Encoder Cable | MR-J3ENCBL25M-A1-H | 제조사: MITSUBISHI; 수량: 15; 단위: ea; 단가: 80700
판넬 주요자재 | Brake Cable | MR-BKS1CBL25M-A1-H | 제조사: MITSUBISHI; 수량: 6; 단위: ea; 단가: 44600
판넬 주요자재 | INVERTER | FR-E820-0.75KEPA | 제조사: MITSUBISHI; 단위: ea; 단가: 263000
판넬 주요자재 | INVERTER | FR-E820-1.5KEPA | 제조사: MITSUBISHI; 단위: ea; 단가: 345000
판넬 주요자재 | INVERTER | FR-E820-2.2KEPA | 제조사: MITSUBISHI; 단위: ea; 단가: 401000
판넬 주요자재 | INVERTER | FR-E820-3.7KEPA | 제조사: MITSUBISHI; 단위: ea; 단가: 484000
판넬 주요자재 | SAFETY PLC | PNOZ m B0 | 제조사: PILZ; 수량: 1; 단위: ea; 단가: 754200
판넬 주요자재 | SAFETY PLC I/O Module | PNOZ_m_EF_16DI | 제조사: PILZ; 수량: 2; 단위: ea; 단가: 235100
판넬 주요자재 | SAFETY PLC I/O Module | PNOZ_m_EF_8DI4DO | 제조사: PILZ; 수량: 2; 단위: ea; 단가: 322600
판넬 기타자재 | UPS | Smart-UPS RT 1000VA 230V 이상 | 제조사: APC; 수량: 1; 단위: ea; 단가: 1377400
판넬 기타자재 | Key Box | SCE-KLB | 제조사: SCE; 수량: 1; 단위: ea; 단가: 345000
판넬 기타자재 | Flange Handle | 3VA9278-0DK84 | 제조사: Siemens; 수량: 1; 단위: ea; 단가: 851000
판넬 기타자재 | TRANSFORMER(변압기) | WY3P42D-2KUL (2KVA) | 제조사: WOONYOUNG; 단위: ea; 단가: 287000
판넬 기타자재 | TRANSFORMER(변압기) | WY3P42D-3KUL (3KVA) | 제조사: WOONYOUNG; 단위: ea; 단가: 430500
판넬 기타자재 | TRANSFORMER(변압기) | WY3P42D-5KUL (5KVA) | 제조사: WOONYOUNG; 단위: ea; 단가: 717500
판넬 기타자재 | TRANSFORMER(변압기) | WY3P42D-6KUL (6KVA) | 제조사: WOONYOUNG; 단위: ea; 단가: 861000
판넬 기타자재 | TRANSFORMER(변압기) | WY3P42D-7.5KUL (7.5KVA) | 제조사: WOONYOUNG; 단위: ea; 단가: 1076250
판넬 기타자재 | TRANSFORMER(변압기) | WY3P42D-10KUL (10KVA) | 제조사: WOONYOUNG; 수량: 1; 단위: ea; 단가: 1435000
판넬 기타자재 | TRANSFORMER(변압기) | WY3P42D-20KUL (20KVA) | 제조사: WOONYOUNG; 단위: ea; 단가: 2246000
판넬 기타자재 | TRANSFORMER(변압기) | WY3P42D-30KUL (30KVA) | 제조사: WOONYOUNG; 단위: ea; 단가: 3369000
판넬 기타자재 | TRANSFORMER(변압기) | WY3P42D-40KUL (40KVA) | 제조사: WOONYOUNG; 단위: ea; 단가: 4492000
판넬 기타자재 | TRANSFORMER(변압기) | WY3P42D-50KUL (50KVA) | 제조사: WOONYOUNG; 단위: ea; 단가: 5615000
판넬 기타자재 | TRANSFORMER(변압기) | WY3P42D-60KUL (60KVA) | 제조사: WOONYOUNG; 단위: ea; 단가: 6738000
판넬 기타자재 | TRANSFORMER(변압기) | WY3P42D-75KUL (75KVA) | 제조사: WOONYOUNG; 수량: 1; 단위: ea; 단가: 8422500
판넬 기타자재 | 하네스 콘넥터 | MS3102B-20-27S | 제조사: AMPHENOL; 수량: 32; 단위: ea; 단가: 13400
판넬 기타자재 | 하네스 콘넥터 | MS3102B-20-27P | 제조사: AMPHENOL; 수량: 32; 단위: ea; 단가: 13400
판넬 기타자재 | 하네스 콘넥터 | MS3106B-20-27P | 제조사: AMPHENOL; 수량: 32; 단위: ea; 단가: 22000
판넬 기타자재 | 하네스 콘넥터 | MS3106B-20-27S | 제조사: AMPHENOL; 수량: 32; 단위: ea; 단가: 22000
판넬 기타자재 | 전류메타(CT포함) | KM-N3-FLK | 제조사: OMRON; 수량: 1; 단위: ea; 단가: 290000
판넬 기타자재 | TOWER LAMP | QTG60L-5-DC24V | 제조사: Q-LIGHT; 수량: 4; 단위: ea; 단가: 77500
판넬 기타자재 | SERGE | NSDP-A320-40-3 | 제조사: NTC; 수량: 1; 단위: ea; 단가: 111300
판넬 기타자재 | NOISE FILTER | WYNFTH150T2A(150A) | 제조사: WOONYOUNG; 수량: 1; 단위: ea; 단가: 314900
판넬 기타자재 | NOISE FILTER | WYNFTH100T2A(100A) | 제조사: WOONYOUNG; 단위: ea; 단가: 202000
판넬 기타자재 | NOISE FILTER | WYNFTH80T2A(80A) | 제조사: WOONYOUNG; 단위: ea; 단가: 161100
판넬 기타자재 | NOISE FILTER | WYNFTH60T2A(60A) | 제조사: WOONYOUNG; 단위: ea; 단가: 132000
판넬 기타자재 | NOISE FILTER | WYNFTH50T2A(50A) | 제조사: WOONYOUNG; 단위: ea; 단가: 100800
판넬 기타자재 | NOISE FILTER | WYFS06TD(6A) | 제조사: WOONYOUNG; 수량: 1; 단위: ea; 단가: 7900
판넬 기타자재 | POWER SUPPLY | S8VK-C96024(40A) | 제조사: OMRON; 수량: 9; 단위: ea; 단가: 400000
판넬 기타자재 | POWER SUPPLY | S8VK-C48024(20A) | 제조사: OMRON; 수량: 2; 단위: ea; 단가: 187800
판넬 기타자재 | POWER SUPPLY | S8VK-C24024(10A) | 제조사: OMRON; 수량: 2; 단위: ea; 단가: 88200
판넬 기타자재 | POWER SUPPLY | S8VK-C12024(5A) | 제조사: OMRON; 수량: 3; 단위: ea; 단가: 67800
판넬 기타자재 | ETHERNET HUB | EDS-208 | 제조사: MOXA; 수량: 8; 단위: ea; 단가: 138000
판넬 기타자재 | lock Type Key Switch | A22LK-2RLA-22-K01-SJ | 제조사: OMRON; 수량: 4; 단위: ea; 단가: 155000
판넬 기타자재 | Push Button Lamp | K25F-27R 24VDC 1a 1b | 제조사: KACON; 수량: 8; 단위: ea; 단가: 5890
판넬 기타자재 | Push Button Lamp | K25F-27G 24VDC 1a 1b | 제조사: KACON; 수량: 12; 단위: ea; 단가: 5890
판넬 기타자재 | Push Button Lamp | K25F-27Y 24VDC 1a 1b | 제조사: KACON; 수량: 4; 단위: ea; 단가: 5890
판넬 기타자재 | Push Button Lamp | K25F-27B 24VDC 1a 1b | 제조사: KACON; 수량: 4; 단위: ea; 단가: 5890
판넬 기타자재 | Push Button Lamp | K25F-27W 24VDC 1a 1b | 제조사: KACON; 수량: 8; 단위: ea; 단가: 5890
판넬 기타자재 | Enable | ZB4BJ294(Head) + ZB4BZ009(Body) + ZBE101(a접점 2개) + ZBE102(b접점 2개) | 제조사: SCHNEIDER; 수량: 4; 단위: ea; 단가: 60300
판넬 기타자재 | Emergency Push Button | SF2ER-E2R3B-A | 제조사: AUTONICS; 수량: 4; 단위: ea; 단가: 49800
판넬 기타자재 | Safety RELAY(소켓포함) | G7SA-3A1B, P7SA-10F-ND | 제조사: OMRON; 단위: ea
전장/제어부 집계 | 전장 판넬 판금 및 명판 | 공백 | bar: 제조사; 단위
전장/제어부 집계 | 판넬 차단기류 | 공백 | bar: 제조사; 단위
전장/제어부 집계 | PLC Set | 공백 | bar: 제조사; 단위
전장/제어부 집계 | Touch Screen | 공백 | bar: 제조사; 단위
전장/제어부 집계 | 판넬 주요 자재 | 공백 | bar: 제조사; 단위
전장/제어부 집계 | 판넬 기타 자재 | 공백 | bar: 제조사; 단위
전장/제어부 집계 | Cable 및 기타 자재 | 공백 | bar: 제조사; 단위
전장/제어부 집계 | Local 자재 | 공백 | bar: 제조사; 단위
전장/제어부 집계 | 운영 PC/주액 PC | 공백 | 제조사: 공백; 수량: 1; 단위: ea; 단가: 3500000
인건비 | 제어 하드웨어 설계 | 공백 | 제조사: 공백; 수량: 15; 단위: M/D; 단가: 300000
인건비 | 제어 프로그램 설계 | 공백 | 제조사: 공백; 수량: 30; 단위: M/D; 단가: 350000
인건비 | 제어 설치 | 공백 | 제조사: 공백; 수량: 168; 단위: M/D; 단가: 250000
인건비 | 제어 셋업(I/O CHECK) | 공백 | 제조사: 공백; 수량: 5; 단위: M/D; 단가: 350000
인건비 | 제어 셋업(단동 Test) | 공백 | 제조사: 공백; 수량: 5; 단위: M/D; 단가: 350000
인건비 | 제어 셋업(Dry Run) | 공백 | 제조사: 공백; 수량: 20; 단위: M/D; 단가: 350000
인건비 | 제어 셋업(Wet Run) | 공백 | 제조사: 공백; 수량: 30; 단위: M/D; 단가: 350000
인건비 | 운영 PC 설계 | 공백 | 제조사: 공백; 수량: 30; 단위: M/D; 단가: 350000
인건비 | 운영 PC 셋업 | 공백 | 제조사: 공백; 수량: 20; 단위: M/D; 단가: 350000

## 1st EL_2nd Fill
Unit | 품목 | 모델명/규격 | 제조사 | UL | CE | KC | 기타 | 수량 | 단위 | 단가
전장 판넬 판금 및 명판 | Main Panel 및 명판 | 1600(W) x 2000(H) x 600(D) | 제조사: 제작품; 수량: 1; 단위: ea; 단가: 3150000
전장 판넬 판금 및 명판 | SUB Panel 및 명판 | 1200(W) x 2000(H) x 600(D) | 제조사: 제작품; 수량: 2; 단위: ea; 단가: 2550000
전장 판넬 판금 및 명판 | SUB Panel 및 명판 | 1600(W) x 2000(H) x 600(D) | 제조사: 제작품; 단위: ea; 단가: 2870000
전장 판넬 판금 및 명판 | Local Panel 및 명판 | 600(W) x 600(H) x 300(D) | 제조사: 제작품; 수량: 4; 단위: ea; 단가: 540000
전장 판넬 판금 및 명판 | OP Panel 및 명판 | 300(W) X 400(H) X 250(D) | 제조사: 제작품; 수량: 5; 단위: ea; 단가: 370000
판넬 차단기류 | ELCB | EBS203c 150A | 제조사: LS Electric; 수량: 1; 단위: ea; 단가: 224900
판넬 차단기류 | MCCB | ABS103c 100A | 제조사: LS Electric; 수량: 2; 단위: ea; 단가: 74000
판넬 차단기류 | MCCB | ABS103c 75A | 제조사: LS Electric; 수량: 1; 단위: ea; 단가: 74000
판넬 차단기류 | MCCB | ABS53c 40A | 제조사: LS Electric; 단위: ea; 단가: 34400
판넬 차단기류 | MCCB | ABS53c 20A | 제조사: LS Electric; 단위: ea; 단가: 34400
판넬 차단기류 | MCCB | ABS53c 10A | 제조사: LS Electric; 수량: 7; 단위: ea; 단가: 34400
판넬 차단기류 | MCCB | ABS53c 5A | 제조사: LS Electric; 수량: 22; 단위: ea; 단가: 34400
판넬 차단기류 | MC | MC-9b DC24V 9A | 제조사: LS Electric; 단위: ea; 단가: 10200
판넬 차단기류 | MC | MC-12b DC24V 12A | 제조사: LS Electric; 단위: ea; 단가: 10700
판넬 차단기류 | MC | MC-18b DC24V 18A | 제조사: LS Electric; 단위: ea; 단가: 15670
판넬 차단기류 | MC | MC-32a DC24V 32A | 제조사: LS Electric; 단위: ea; 단가: 77600
판넬 차단기류 | MC | MC-150a DC24V 150A | 제조사: LS Electric; 수량: 1; 단위: ea; 단가: 143000
판넬 차단기류 | MC | MC-185a DC24V 185A | 제조사: LS Electric; 수량: 1; 단위: ea; 단가: 206800
판넬 차단기류 | ELB | EBS32Fb 10A 30mA | 제조사: LS Electric; 단위: ea; 단가: 143000
판넬 차단기류 | ELB | EBS32Fb 5A 30mA | 제조사: LS Electric; 단위: ea; 단가: 237000
판넬 차단기류 | CIRCUIT PROTECT | LCP-31FM 5A WA | 제조사: LS Electric; 수량: 29; 단위: ea; 단가: 10500
판넬 차단기류 | CIRCUIT PROTECT | LCP-32FM 10A WA | 제조사: LS Electric; 수량: 15; 단위: ea; 단가: 16000
판넬 차단기류 | CIRCUIT PROTECT | LCP-32FM 2A WA | 제조사: LS Electric; 단위: ea; 단가: 16000
판넬 차단기류 | CIRCUIT PROTECT | LCP-32FM 3A WA | 제조사: LS Electric; 수량: 8; 단위: ea; 단가: 16000
판넬 차단기류 | CIRCUIT PROTECT | LCP-32FM 5A WA | 제조사: LS Electric; 수량: 18; 단위: ea; 단가: 16000
판넬 차단기류 | CIRCUIT PROTECT | LCP-33FM 1A WA | 제조사: LS Electric; 단위: ea; 단가: 22400
판넬 차단기류 | CIRCUIT PROTECT | LCP-33FM 2A WA | 제조사: LS Electric; 단위: ea; 단가: 22400
판넬 차단기류 | CIRCUIT PROTECT | LCP-33FM 3A WA | 제조사: LS Electric; 단위: ea; 단가: 22400
판넬 차단기류 | CIRCUIT PROTECT | LCP-33FM 5A WA | 제조사: LS Electric; 단위: ea; 단가: 22400
PLC Set | PLC BASE UNIT | R312B | 제조사: MITSUBISHI; 수량: 1; 단위: ea; 단가: 155000
PLC Set | PLC POWER UNIT | R64P | 제조사: MITSUBISHI; 수량: 1; 단위: ea; 단가: 144000
PLC Set | PLC CPU UNIT | R04CPU | 제조사: MITSUBISHI; 단위: ea; 단가: 491000
PLC Set | PLC CPU UNIT | R08CPU | 제조사: MITSUBISHI; 단위: ea; 단가: 900000
PLC Set | PLC CPU UNIT | R16CPU | 제조사: MITSUBISHI; 단위: ea; 단가: 1554000
PLC Set | PLC CPU UNIT | R32CPU | 제조사: MITSUBISHI; 수량: 1; 단위: ea; 단가: 1963000
PLC Set | PLC CPU UNIT | R120CPU | 제조사: MITSUBISHI; 단위: ea; 단가: 2781000
PLC Set | EXT.BASE | R612B | 제조사: MITSUBISHI; 단위: ea; 단가: 163000
PLC Set | EXT.CABLE | RC30B | 제조사: MITSUBISHI; 단위: ea; 단가: 60000
PLC Set | Motion CPU 16ch | R16MTCPU | 제조사: MITSUBISHI; 단위: ea; 단가: 1169000
PLC Set | Motion CPU 32ch | R32MTCPU | 제조사: MITSUBISHI; 수량: 1; 단위: ea; 단가: 1899000
PLC Set | Motion CPU 64ch | R64MTCPU | 제조사: MITSUBISHI; 단위: ea; 단가: 2693000
PLC Set | Simple Motion | RD77MS4 | 제조사: MITSUBISHI; 단위: ea; 단가: 634000
PLC Set | Simple Motion | RD77MS16 | 제조사: MITSUBISHI; 단위: ea; 단가: 969000
PLC Set | PLC ETHER-NET | RJ71EN71 | 제조사: MITSUBISHI; 수량: 3; 단위: ea; 단가: 613000
PLC Set | CC-LINK IE | RJ71GP21-SX | 제조사: MITSUBISHI; 수량: 1; 단위: ea; 단가: 626000
PLC Set | PLC SERIAL COMM' | RJ71C24N-R2 | 제조사: MITSUBISHI; 단위: ea; 단가: 339000
PLC Set | PLC SERIAL COMM' | RJ71C24N-R4 | 제조사: MITSUBISHI; 단위: ea; 단가: 339000
PLC Set | PLC CC-LINK MASTER | RJ61BT11 | 제조사: MITSUBISHI; 수량: 4; 단위: ea; 단가: 144000
PLC Set | PROFIBUS-DP | RJ71PB91V | 제조사: MITSUBISHI; 단위: ea; 단가: 1062000
PLC Set | PROFIBUS-PN | RJ71PN92 | 제조사: MITSUBISHI; 단위: ea; 단가: 1070000
PLC Set | CC-Link IE Field master | RJ71GF11-T2 | 제조사: MITSUBISHI; 단위: ea; 단가: 204000
PLC Set | PLC 아날로그 출력 모둘 | R60DAV8 | 제조사: MITSUBISHI; 단위: ea; 단가: 541000
PLC Set | PLC 아날로그 입력 모둘 | R60ADV8 | 제조사: MITSUBISHI; 단위: ea; 단가: 421000
PLC Set | CC-LINK REPEATER | AJ65SBT-RPT | 제조사: MITSUBISHI; 수량: 5; 단위: ea; 단가: 75000
PLC Set | CC-LINK I/O MODULE | AJ65SBTB1-32D1 | 제조사: MITSUBISHI; 수량: 31; 단위: ea; 단가: 144000
PLC Set | CC-LINK I/O MODULE | AJ65SBTB1-32T1 | 제조사: MITSUBISHI; 단위: ea; 단가: 142000
PLC Set | CC-LINK I/O MODULE | AJ65SBTB1-32DT1 | 제조사: MITSUBISHI; 수량: 5; 단위: ea; 단가: 139000
PLC Set | CC-LINK I/O MODULE | AJ65BT-R2 | 제조사: MITSUBISHI; 수량: 4; 단위: ea; 단가: 280000
PLC Set | CC-LINK I/O MODULE | AJ65SBT2B-64AD | 제조사: MITSUBISHI; 수량: 8; 단위: ea; 단가: 244000
PLC Set | CC-LINK I/O MODULE | AJ65SBT2B-64DA | 제조사: MITSUBISHI; 수량: 5; 단위: ea; 단가: 280000
Touch Screen | TOUCH SCREEN | GT2712-XTBD (12", DC24V) | 제조사: MITSUBISHI; 수량: 5; 단위: ea; 단가: 1250000
Touch Screen | TOUCH SCREEN | GT2715-XTBD (15", DC24V) | 제조사: MITSUBISHI; 단위: ea; 단가: 1830000
Touch Screen | TOUCH SCREEN | GT2505HS-VTBD (Hand Touch) | 제조사: MITSUBISHI; 단위: ea; 단가: 1000000
Touch Screen | Hand Touch Connect Box | GT16H-CNB-42S | 제조사: MITSUBISHI; 단위: ea; 단가: 301000
Touch Screen | Hand Touch Connect Cable | GT14H-C100-42P | 제조사: MITSUBISHI; 단위: ea; 단가: 148000
판넬 주요자재 | Servo Driver | MR-J4-20B (200w) | 제조사: MITSUBISHI; 단위: ea; 단가: 315000
판넬 주요자재 | Servo Driver | MR-J4-40B (400w) | 제조사: MITSUBISHI; 단위: ea; 단가: 329000
판넬 주요자재 | Servo Driver | MR-J4-70B (750w) | 제조사: MITSUBISHI; 단위: ea; 단가: 439000
판넬 주요자재 | Servo Driver | MR-J4-100B (1kw) | 제조사: MITSUBISHI; 단위: ea; 단가: 677000
판넬 주요자재 | Servo Driver | G394-020-XXX-001(방폭 200W) | 제조사: MOOG; 수량: 10; 단위: ea; 단가: 2951000
판넬 주요자재 | Servo Driver | G394-035-XXX-001(방폭 400W) | 제조사: MOOG; 수량: 12; 단위: ea; 단가: 3265000
판넬 주요자재 | Servo Driver | G394-065-XXX-001(방폭 750W) | 제조사: MOOG; 수량: 6; 단위: ea; 단가: 3980000
판넬 주요자재 | Drive Battery | MR-BAT6V1SET | 제조사: MITSUBISHI; 단위: ea; 단가: 18000
판넬 주요자재 | SSCNET ll Cable | MR-J3BUS5M-A | 제조사: MITSUBISHI; 단위: ea; 단가: 19500
판넬 주요자재 | Power Cable | MR-PWS1CBL25M-A1-H | 제조사: MITSUBISHI; 단위: ea; 단가: 75600
판넬 주요자재 | Encoder Cable | MR-J3ENCBL25M-A1-H | 제조사: MITSUBISHI; 단위: ea; 단가: 80700
판넬 주요자재 | Brake Cable | MR-BKS1CBL25M-A1-H | 제조사: MITSUBISHI; 단위: ea; 단가: 44600
판넬 주요자재 | INVERTER | FR-E820-0.75KEPA | 제조사: MITSUBISHI; 단위: ea; 단가: 263000
판넬 주요자재 | INVERTER | FR-E820-1.5KEPA | 제조사: MITSUBISHI; 단위: ea; 단가: 345000
판넬 주요자재 | INVERTER | FR-E820-2.2KEPA | 제조사: MITSUBISHI; 단위: ea; 단가: 401000
판넬 주요자재 | INVERTER | FR-E820-3.7KEPA | 제조사: MITSUBISHI; 단위: ea; 단가: 484000
판넬 주요자재 | SAFETY PLC | PNOZ m B0 | 제조사: PILZ; 수량: 1; 단위: ea; 단가: 754200
판넬 주요자재 | SAFETY PLC I/O Module | PNOZ_m_EF_16DI | 제조사: PILZ; 수량: 2; 단위: ea; 단가: 235100
판넬 주요자재 | SAFETY PLC I/O Module | PNOZ_m_EF_8DI4DO | 제조사: PILZ; 수량: 2; 단위: ea; 단가: 322600
판넬 기타자재 | UPS | Smart-UPS RT 1000VA 230V 이상 | 제조사: APC; 수량: 1; 단위: ea; 단가: 1377400
판넬 기타자재 | Key Box | SCE-KLB | 제조사: SCE; 수량: 1; 단위: ea; 단가: 345000
판넬 기타자재 | Flange Handle | 3VA9278-0DK84 | 제조사: Siemens; 수량: 1; 단위: ea; 단가: 851000
판넬 기타자재 | TRANSFORMER(변압기) | WY3P42D-2KUL (2KVA) | 제조사: WOONYOUNG; 단위: ea; 단가: 287000
판넬 기타자재 | TRANSFORMER(변압기) | WY3P42D-3KUL (3KVA) | 제조사: WOONYOUNG; 단위: ea; 단가: 430500
판넬 기타자재 | TRANSFORMER(변압기) | WY3P42D-5KUL (5KVA) | 제조사: WOONYOUNG; 수량: 1; 단위: ea; 단가: 717500
판넬 기타자재 | TRANSFORMER(변압기) | WY3P42D-6KUL (6KVA) | 제조사: WOONYOUNG; 단위: ea; 단가: 861000
판넬 기타자재 | TRANSFORMER(변압기) | WY3P42D-7.5KUL (7.5KVA) | 제조사: WOONYOUNG; 단위: ea; 단가: 1076250
판넬 기타자재 | TRANSFORMER(변압기) | WY3P42D-10KUL (10KVA) | 제조사: WOONYOUNG; 단위: ea; 단가: 1435000
판넬 기타자재 | TRANSFORMER(변압기) | WY3P42D-20KUL (20KVA) | 제조사: WOONYOUNG; 단위: ea; 단가: 2246000
판넬 기타자재 | TRANSFORMER(변압기) | WY3P42D-30KUL (30KVA) | 제조사: WOONYOUNG; 단위: ea; 단가: 3369000
판넬 기타자재 | TRANSFORMER(변압기) | WY3P42D-40KUL (40KVA) | 제조사: WOONYOUNG; 단위: ea; 단가: 4492000
판넬 기타자재 | TRANSFORMER(변압기) | WY3P42D-50KUL (50KVA) | 제조사: WOONYOUNG; 수량: 1; 단위: ea; 단가: 5615000
판넬 기타자재 | TRANSFORMER(변압기) | WY3P42D-60KUL (60KVA) | 제조사: WOONYOUNG; 단위: ea; 단가: 6738000
판넬 기타자재 | TRANSFORMER(변압기) | WY3P42D-75KUL (75KVA) | 제조사: WOONYOUNG; 단위: ea; 단가: 8422500
판넬 기타자재 | 하네스 콘넥터 | MS3102B-20-27S | 제조사: AMPHENOL; 수량: 24; 단위: ea; 단가: 13400
판넬 기타자재 | 하네스 콘넥터 | MS3102B-20-27P | 제조사: AMPHENOL; 수량: 24; 단위: ea; 단가: 13400
판넬 기타자재 | 하네스 콘넥터 | MS3106B-20-27P | 제조사: AMPHENOL; 수량: 24; 단위: ea; 단가: 22000
판넬 기타자재 | 하네스 콘넥터 | MS3106B-20-27S | 제조사: AMPHENOL; 수량: 24; 단위: ea; 단가: 22000
판넬 기타자재 | 전류메타(CT포함) | KM-N3-FLK | 제조사: OMRON; 수량: 1; 단위: ea; 단가: 290000
판넬 기타자재 | TOWER LAMP | QTG60L-5-DC24V | 제조사: Q-LIGHT; 수량: 5; 단위: ea; 단가: 77500
판넬 기타자재 | SERGE | NSDP-A320-40-3 | 제조사: NTC; 수량: 1; 단위: ea; 단가: 111300
판넬 기타자재 | NOISE FILTER | WYNFTH150T2A(150A) | 제조사: WOONYOUNG; 단위: ea; 단가: 314900
판넬 기타자재 | NOISE FILTER | WYNFTH100T2A(100A) | 제조사: WOONYOUNG; 수량: 1; 단위: ea; 단가: 202000
판넬 기타자재 | NOISE FILTER | WYNFTH80T2A(80A) | 제조사: WOONYOUNG; 단위: ea; 단가: 161100
판넬 기타자재 | NOISE FILTER | WYNFTH60T2A(60A) | 제조사: WOONYOUNG; 단위: ea; 단가: 132000
판넬 기타자재 | NOISE FILTER | WYNFTH50T2A(50A) | 제조사: WOONYOUNG; 단위: ea; 단가: 100800
판넬 기타자재 | NOISE FILTER | WYFS06TD(6A) | 제조사: WOONYOUNG; 수량: 1; 단위: ea; 단가: 7900
판넬 기타자재 | POWER SUPPLY | S8VK-C96024(40A) | 제조사: OMRON; 수량: 5; 단위: ea; 단가: 400000
판넬 기타자재 | POWER SUPPLY | S8VK-C48024(20A) | 제조사: OMRON; 수량: 2; 단위: ea; 단가: 187800
판넬 기타자재 | POWER SUPPLY | S8VK-C24024(10A) | 제조사: OMRON; 수량: 2; 단위: ea; 단가: 88200
판넬 기타자재 | POWER SUPPLY | S8VK-C12024(5A) | 제조사: OMRON; 수량: 3; 단위: ea; 단가: 67800
판넬 기타자재 | ETHERNET HUB | EDS-208 | 제조사: MOXA; 수량: 7; 단위: ea; 단가: 138000
판넬 기타자재 | lock Type Key Switch | A22LK-2RLA-22-K01-SJ | 제조사: OMRON; 수량: 5; 단위: ea; 단가: 155000
판넬 기타자재 | Push Button Lamp | K25F-27R 24VDC 1a 1b | 제조사: KACON; 수량: 10; 단위: ea; 단가: 5890
판넬 기타자재 | Push Button Lamp | K25F-27G 24VDC 1a 1b | 제조사: KACON; 수량: 15; 단위: ea; 단가: 5890
판넬 기타자재 | Push Button Lamp | K25F-27Y 24VDC 1a 1b | 제조사: KACON; 수량: 5; 단위: ea; 단가: 5890
판넬 기타자재 | Push Button Lamp | K25F-27B 24VDC 1a 1b | 제조사: KACON; 수량: 5; 단위: ea; 단가: 5890
판넬 기타자재 | Push Button Lamp | K25F-27W 24VDC 1a 1b | 제조사: KACON; 수량: 10; 단위: ea; 단가: 5890
판넬 기타자재 | Enable | ZB4BJ294(Head) + ZB4BZ009(Body) + ZBE101(a접점 2개) + ZBE102(b접점 2개) | 제조사: SCHNEIDER; 수량: 5; 단위: ea; 단가: 60300
판넬 기타자재 | Emergency Push Button | SF2ER-E2R3B-A | 제조사: AUTONICS; 수량: 5; 단위: ea; 단가: 49800
판넬 기타자재 | Safety RELAY(소켓포함) | G7SA-3A1B, P7SA-10F-ND | 제조사: OMRON; 단위: ea
전장/제어부 집계 | 전장 판넬 판금 및 명판 | bar: 단위
전장/제어부 집계 | 판넬 차단기류 | bar: 단위
전장/제어부 집계 | PLC Set | bar: 단위
전장/제어부 집계 | Touch Screen | bar: 단위
전장/제어부 집계 | 판넬 주요 자재 | bar: 단위
전장/제어부 집계 | 판넬 기타 자재 | bar: 단위
전장/제어부 집계 | Cable 및 기타 자재 | bar: 단위
전장/제어부 집계 | Local 자재 | bar: 단위
전장/제어부 집계 | 운영 PC/주액 PC |  | 수량: 1; 단위: ea; 단가: 3500000
인건비 | 제어 하드웨어 설계 |  | 수량: 15; 단위: M/D; 단가: 300000
인건비 | 제어 프로그램 설계 |  | 수량: 30; 단위: M/D; 단가: 350000
인건비 | 제어 설치 |  | 수량: 168; 단위: M/D; 단가: 250000
인건비 | 제어 셋업(I/O CHECK) |  | 수량: 5; 단위: M/D; 단가: 350000
인건비 | 제어 셋업(단동 Test) |  | 수량: 5; 단위: M/D; 단가: 350000
인건비 | 제어 셋업(Dry Run) |  | 수량: 20; 단위: M/D; 단가: 350000
인건비 | 제어 셋업(Wet Run) |  | 수량: 30; 단위: M/D; 단가: 350000
인건비 | 운영 PC 설계 |  | 수량: 30; 단위: M/D; 단가: 350000
인건비 | 운영 PC 셋업 |  | 수량: 20; 단위: M/D; 단가: 350000

## 1st EL_3rd Fill
Unit | 품목 | 모델명/규격 | 제조사 | UL | CE | KC | 기타 | 수량 | 단위 | 단가
전장 판넬 판금 및 명판 | Main Panel 및 명판 | 1600(W) x 2000(H) x 600(D) | 제조사: 제작품; 수량: 1; 단위: ea; 단가: 3150000
전장 판넬 판금 및 명판 | SUB Panel 및 명판 | 1200(W) x 2000(H) x 600(D) | 제조사: 제작품; 수량: 2; 단위: ea; 단가: 2550000
전장 판넬 판금 및 명판 | SUB Panel 및 명판 | 1600(W) x 2000(H) x 600(D) | 제조사: 제작품; 단위: ea; 단가: 2870000
전장 판넬 판금 및 명판 | Local Panel 및 명판 | 600(W) x 600(H) x 300(D) | 제조사: 제작품; 수량: 4; 단위: ea; 단가: 540000
전장 판넬 판금 및 명판 | OP Panel 및 명판 | 300(W) X 400(H) X 250(D) | 제조사: 제작품; 수량: 4; 단위: ea; 단가: 370000
판넬 차단기류 | ELCB | EBS203c 200A | 제조사: LS Electric; 수량: 1; 단위: ea; 단가: 224900
판넬 차단기류 | MCCB | ABS203c 150A | 제조사: LS Electric; 수량: 2; 단위: ea; 단가: 149900
판넬 차단기류 | MCCB | ABS103c 100A | 제조사: LS Electric; 수량: 2; 단위: ea; 단가: 74000
판넬 차단기류 | MCCB | ABS53c 40A | 제조사: LS Electric; 단위: ea; 단가: 34400
판넬 차단기류 | MCCB | ABS53c 20A | 제조사: LS Electric; 단위: ea; 단가: 34400
판넬 차단기류 | MCCB | ABS53c 10A | 제조사: LS Electric; 수량: 12; 단위: ea; 단가: 34400
판넬 차단기류 | MCCB | ABS53c 5A | 제조사: LS Electric; 수량: 22; 단위: ea; 단가: 34400
판넬 차단기류 | MC | MC-9b DC24V 9A | 제조사: LS Electric; 단위: ea; 단가: 10200
판넬 차단기류 | MC | MC-12b DC24V 12A | 제조사: LS Electric; 단위: ea; 단가: 10700
판넬 차단기류 | MC | MC-18b DC24V 18A | 제조사: LS Electric; 단위: ea; 단가: 15670
판넬 차단기류 | MC | MC-32a DC24V 32A | 제조사: LS Electric; 단위: ea; 단가: 77600
판넬 차단기류 | MC | MC-150a DC24V 150A | 제조사: LS Electric; 수량: 1; 단위: ea; 단가: 143000
판넬 차단기류 | MC | MC-265a DC24V 265A | 제조사: LS Electric; 수량: 1; 단위: ea; 단가: 610700
판넬 차단기류 | ELB | EBS32Fb 10A 30mA | 제조사: LS Electric; 단위: ea; 단가: 143000
판넬 차단기류 | ELB | EBS32Fb 5A 30mA | 제조사: LS Electric; 단위: ea; 단가: 237000
판넬 차단기류 | CIRCUIT PROTECT | LCP-31FM 5A WA | 제조사: LS Electric; 수량: 25; 단위: ea; 단가: 10500
판넬 차단기류 | CIRCUIT PROTECT | LCP-32FM 10A WA | 제조사: LS Electric; 수량: 23; 단위: ea; 단가: 16000
판넬 차단기류 | CIRCUIT PROTECT | LCP-32FM 2A WA | 제조사: LS Electric; 단위: ea; 단가: 16000
판넬 차단기류 | CIRCUIT PROTECT | LCP-32FM 3A WA | 제조사: LS Electric; 수량: 8; 단위: ea; 단가: 16000
판넬 차단기류 | CIRCUIT PROTECT | LCP-32FM 5A WA | 제조사: LS Electric; 수량: 17; 단위: ea; 단가: 16000
판넬 차단기류 | CIRCUIT PROTECT | LCP-33FM 1A WA | 제조사: LS Electric; 단위: ea; 단가: 22400
판넬 차단기류 | CIRCUIT PROTECT | LCP-33FM 2A WA | 제조사: LS Electric; 단위: ea; 단가: 22400
판넬 차단기류 | CIRCUIT PROTECT | LCP-33FM 3A WA | 제조사: LS Electric; 단위: ea; 단가: 22400
판넬 차단기류 | CIRCUIT PROTECT | LCP-33FM 5A WA | 제조사: LS Electric; 단위: ea; 단가: 22400
PLC Set | PLC BASE UNIT | R312B | 제조사: MITSUBISHI; 수량: 1; 단위: ea; 단가: 155000
PLC Set | PLC POWER UNIT | R64P | 제조사: MITSUBISHI; 수량: 1; 단위: ea; 단가: 144000
PLC Set | PLC CPU UNIT | R04CPU | 제조사: MITSUBISHI; 단위: ea; 단가: 491000
PLC Set | PLC CPU UNIT | R08CPU | 제조사: MITSUBISHI; 단위: ea; 단가: 900000
PLC Set | PLC CPU UNIT | R16CPU | 제조사: MITSUBISHI; 단위: ea; 단가: 1554000
PLC Set | PLC CPU UNIT | R32CPU | 제조사: MITSUBISHI; 수량: 1; 단위: ea; 단가: 1963000
PLC Set | PLC CPU UNIT | R120CPU | 제조사: MITSUBISHI; 단위: ea; 단가: 2781000
PLC Set | EXT.BASE | R612B | 제조사: MITSUBISHI; 단위: ea; 단가: 163000
PLC Set | EXT.CABLE | RC30B | 제조사: MITSUBISHI; 단위: ea; 단가: 60000
PLC Set | Motion CPU 16ch | R16MTCPU | 제조사: MITSUBISHI; 단위: ea; 단가: 1169000
PLC Set | Motion CPU 32ch | R32MTCPU | 제조사: MITSUBISHI; 수량: 2; 단위: ea; 단가: 1899000
PLC Set | Motion CPU 64ch | R64MTCPU | 제조사: MITSUBISHI; 단위: ea; 단가: 2693000
PLC Set | Simple Motion | RD77MS4 | 제조사: MITSUBISHI; 단위: ea; 단가: 634000
PLC Set | Simple Motion | RD77MS16 | 제조사: MITSUBISHI; 단위: ea; 단가: 969000
PLC Set | PLC ETHER-NET | RJ71EN71 | 제조사: MITSUBISHI; 수량: 3; 단위: ea; 단가: 613000
PLC Set | CC-LINK IE | RJ71GP21-SX | 제조사: MITSUBISHI; 수량: 1; 단위: ea; 단가: 626000
PLC Set | PLC SERIAL COMM' | RJ71C24N-R2 | 제조사: MITSUBISHI; 단위: ea; 단가: 339000
PLC Set | PLC SERIAL COMM' | RJ71C24N-R4 | 제조사: MITSUBISHI; 단위: ea; 단가: 339000
PLC Set | PLC CC-LINK MASTER | RJ61BT11 | 제조사: MITSUBISHI; 수량: 4; 단위: ea; 단가: 144000
PLC Set | PROFIBUS-DP | RJ71PB91V | 제조사: MITSUBISHI; 단위: ea; 단가: 1062000
PLC Set | PROFIBUS-PN | RJ71PN92 | 제조사: MITSUBISHI; 단위: ea; 단가: 1070000
PLC Set | CC-Link IE Field master | RJ71GF11-T2 | 제조사: MITSUBISHI; 단위: ea; 단가: 204000
PLC Set | PLC 아날로그 출력 모둘 | R60DAV8 | 제조사: MITSUBISHI; 단위: ea; 단가: 541000
PLC Set | PLC 아날로그 입력 모둘 | R60ADV8 | 제조사: MITSUBISHI; 단위: ea; 단가: 421000
PLC Set | CC-LINK REPEATER | AJ65SBT-RPT | 제조사: MITSUBISHI; 수량: 4; 단위: ea; 단가: 75000
PLC Set | CC-LINK I/O MODULE | AJ65SBTB1-32D1 | 제조사: MITSUBISHI; 수량: 18; 단위: ea; 단가: 144000
PLC Set | CC-LINK I/O MODULE | AJ65SBTB1-32T1 | 제조사: MITSUBISHI; 단위: ea; 단가: 142000
PLC Set | CC-LINK I/O MODULE | AJ65SBTB1-32DT1 | 제조사: MITSUBISHI; 수량: 4; 단위: ea; 단가: 139000
PLC Set | CC-LINK I/O MODULE | AJ65BT-R2 | 제조사: MITSUBISHI; 수량: 3; 단위: ea; 단가: 280000
PLC Set | CC-LINK I/O MODULE | AJ65SBT2B-64AD | 제조사: MITSUBISHI; 수량: 8; 단위: ea; 단가: 244000
PLC Set | CC-LINK I/O MODULE | AJ65SBT2B-64DA | 제조사: MITSUBISHI; 수량: 5; 단위: ea; 단가: 280000
Touch Screen | TOUCH SCREEN | GT2712-XTBD (12", DC24V) | 제조사: MITSUBISHI; 수량: 4; 단위: ea; 단가: 1250000
Touch Screen | TOUCH SCREEN | GT2715-XTBD (15", DC24V) | 제조사: MITSUBISHI; 단위: ea; 단가: 1830000
Touch Screen | TOUCH SCREEN | GT2505HS-VTBD (Hand Touch) | 제조사: MITSUBISHI; 단위: ea; 단가: 1000000
Touch Screen | Hand Touch Connect Box | GT16H-CNB-42S | 제조사: MITSUBISHI; 단위: ea; 단가: 301000
Touch Screen | Hand Touch Connect Cable | GT14H-C100-42P | 제조사: MITSUBISHI; 단위: ea; 단가: 148000
판넬 주요자재 | Servo Driver | MR-J4-20B (200w) | 제조사: MITSUBISHI; 단위: ea; 단가: 315000
판넬 주요자재 | Servo Driver | MR-J4-40B (400w) | 제조사: MITSUBISHI; 수량: 5; 단위: ea; 단가: 329000
판넬 주요자재 | Servo Driver | MR-J4-70B (750w) | 제조사: MITSUBISHI; 수량: 4; 단위: ea; 단가: 439000
판넬 주요자재 | Servo Driver | MR-J4-100B (1kw) | 제조사: MITSUBISHI; 단위: ea; 단가: 677000
판넬 주요자재 | Servo Driver | G394-020-XXX-001(방폭 200W) | 제조사: MOOG; 수량: 10; 단위: ea; 단가: 2951000
판넬 주요자재 | Servo Driver | G394-035-XXX-001(방폭 400W) | 제조사: MOOG; 수량: 11; 단위: ea; 단가: 3265000
판넬 주요자재 | Servo Driver | G394-065-XXX-001(방폭 750W) | 제조사: MOOG; 수량: 6; 단위: ea; 단가: 3980000
판넬 주요자재 | Drive Battery | MR-BAT6V1SET | 제조사: MITSUBISHI; 단위: ea; 단가: 18000
판넬 주요자재 | SSCNET ll Cable | MR-J3BUS5M-A | 제조사: MITSUBISHI; 수량: 35; 단위: ea; 단가: 19500
판넬 주요자재 | Power Cable | MR-PWS1CBL25M-A1-H | 제조사: MITSUBISHI; 수량: 9; 단위: ea; 단가: 75600
판넬 주요자재 | Encoder Cable | MR-J3ENCBL25M-A1-H | 제조사: MITSUBISHI; 수량: 9; 단위: ea; 단가: 80700
판넬 주요자재 | Brake Cable | MR-BKS1CBL25M-A1-H | 제조사: MITSUBISHI; 수량: 5; 단위: ea; 단가: 44600
판넬 주요자재 | INVERTER | FR-E820-0.75KEPA | 제조사: MITSUBISHI; 단위: ea; 단가: 263000
판넬 주요자재 | INVERTER | FR-E820-1.5KEPA | 제조사: MITSUBISHI; 단위: ea; 단가: 345000
판넬 주요자재 | INVERTER | FR-E820-2.2KEPA | 제조사: MITSUBISHI; 단위: ea; 단가: 401000
판넬 주요자재 | INVERTER | FR-E820-3.7KEPA | 제조사: MITSUBISHI; 단위: ea; 단가: 484000
판넬 주요자재 | SAFETY PLC | PNOZ m B0 | 제조사: PILZ; 수량: 1; 단위: ea; 단가: 754200
판넬 주요자재 | SAFETY PLC I/O Module | PNOZ_m_EF_16DI | 제조사: PILZ; 수량: 2; 단위: ea; 단가: 235100
판넬 주요자재 | SAFETY PLC I/O Module | PNOZ_m_EF_8DI4DO | 제조사: PILZ; 수량: 2; 단위: ea; 단가: 322600
판넬 기타자재 | UPS | Smart-UPS RT 1000VA 230V 이상 | 제조사: APC; 수량: 1; 단위: ea; 단가: 1377400
판넬 기타자재 | Key Box | SCE-KLB | 제조사: SCE; 수량: 1; 단위: ea; 단가: 345000
판넬 기타자재 | Flange Handle | 3VA9278-0DK84 | 제조사: Siemens; 수량: 1; 단위: ea; 단가: 851000
판넬 기타자재 | TRANSFORMER(변압기) | WY3P42D-2KUL (2KVA) | 제조사: WOONYOUNG; 단위: ea; 단가: 287000
판넬 기타자재 | TRANSFORMER(변압기) | WY3P42D-3KUL (3KVA) | 제조사: WOONYOUNG; 단위: ea; 단가: 430500
판넬 기타자재 | TRANSFORMER(변압기) | WY3P42D-5KUL (5KVA) | 제조사: WOONYOUNG; 단위: ea; 단가: 717500
판넬 기타자재 | TRANSFORMER(변압기) | WY3P42D-6KUL (6KVA) | 제조사: WOONYOUNG; 수량: 1; 단위: ea; 단가: 861000
판넬 기타자재 | TRANSFORMER(변압기) | WY3P42D-7.5KUL (7.5KVA) | 제조사: WOONYOUNG; 단위: ea; 단가: 1076250
판넬 기타자재 | TRANSFORMER(변압기) | WY3P42D-10KUL (10KVA) | 제조사: WOONYOUNG; 단위: ea; 단가: 1435000
판넬 기타자재 | TRANSFORMER(변압기) | WY3P42D-20KUL (20KVA) | 제조사: WOONYOUNG; 단위: ea; 단가: 2246000
판넬 기타자재 | TRANSFORMER(변압기) | WY3P42D-30KUL (30KVA) | 제조사: WOONYOUNG; 단위: ea; 단가: 3369000
판넬 기타자재 | TRANSFORMER(변압기) | WY3P42D-40KUL (40KVA) | 제조사: WOONYOUNG; 단위: ea; 단가: 4492000
판넬 기타자재 | TRANSFORMER(변압기) | WY3P42D-50KUL (50KVA) | 제조사: WOONYOUNG; 단위: ea; 단가: 5615000
판넬 기타자재 | TRANSFORMER(변압기) | WY3P42D-60KUL (60KVA) | 제조사: WOONYOUNG; 단위: ea; 단가: 6738000
판넬 기타자재 | TRANSFORMER(변압기) | WY3P42D-75KUL (75KVA) | 제조사: WOONYOUNG; 수량: 1; 단위: ea; 단가: 8422500
판넬 기타자재 | 하네스 콘넥터 | MS3102B-20-27S | 제조사: AMPHENOL; 수량: 28; 단위: ea; 단가: 13400
판넬 기타자재 | 하네스 콘넥터 | MS3102B-20-27P | 제조사: AMPHENOL; 수량: 28; 단위: ea; 단가: 13400
판넬 기타자재 | 하네스 콘넥터 | MS3106B-20-27P | 제조사: AMPHENOL; 수량: 28; 단위: ea; 단가: 22000
판넬 기타자재 | 하네스 콘넥터 | MS3106B-20-27S | 제조사: AMPHENOL; 수량: 28; 단위: ea; 단가: 22000
판넬 기타자재 | 전류메타(CT포함) | KM-N3-FLK | 제조사: OMRON; 수량: 1; 단위: ea; 단가: 290000
판넬 기타자재 | TOWER LAMP | QTG60L-5-DC24V | 제조사: Q-LIGHT; 수량: 4; 단위: ea; 단가: 77500
판넬 기타자재 | SERGE | NSDP-A320-40-3 | 제조사: NTC; 수량: 1; 단위: ea; 단가: 111300
판넬 기타자재 | NOISE FILTER | WYNFTH150T2A(150A) | 제조사: WOONYOUNG; 수량: 1; 단위: ea; 단가: 314900
판넬 기타자재 | NOISE FILTER | WYNFTH100T2A(100A) | 제조사: WOONYOUNG; 단위: ea; 단가: 202000
판넬 기타자재 | NOISE FILTER | WYNFTH80T2A(80A) | 제조사: WOONYOUNG; 단위: ea; 단가: 161100
판넬 기타자재 | NOISE FILTER | WYNFTH60T2A(60A) | 제조사: WOONYOUNG; 단위: ea; 단가: 132000
판넬 기타자재 | NOISE FILTER | WYNFTH50T2A(50A) | 제조사: WOONYOUNG; 단위: ea; 단가: 100800
판넬 기타자재 | NOISE FILTER | WYFS06TD(6A) | 제조사: WOONYOUNG; 수량: 1; 단위: ea; 단가: 7900
판넬 기타자재 | POWER SUPPLY | S8VK-C96024(40A) | 제조사: OMRON; 수량: 7; 단위: ea; 단가: 400000
판넬 기타자재 | POWER SUPPLY | S8VK-C48024(20A) | 제조사: OMRON; 수량: 2; 단위: ea; 단가: 187800
판넬 기타자재 | POWER SUPPLY | S8VK-C24024(10A) | 제조사: OMRON; 수량: 2; 단위: ea; 단가: 88200
판넬 기타자재 | POWER SUPPLY | S8VK-C12024(5A) | 제조사: OMRON; 수량: 3; 단위: ea; 단가: 67800
판넬 기타자재 | ETHERNET HUB | EDS-208 | 제조사: MOXA; 수량: 6; 단위: ea; 단가: 138000
판넬 기타자재 | lock Type Key Switch | A22LK-2RLA-22-K01-SJ | 제조사: OMRON; 수량: 4; 단위: ea; 단가: 155000
판넬 기타자재 | Push Button Lamp | K25F-27R 24VDC 1a 1b | 제조사: KACON; 수량: 8; 단위: ea; 단가: 5890
판넬 기타자재 | Push Button Lamp | K25F-27G 24VDC 1a 1b | 제조사: KACON; 수량: 12; 단위: ea; 단가: 5890
판넬 기타자재 | Push Button Lamp | K25F-27Y 24VDC 1a 1b | 제조사: KACON; 수량: 4; 단위: ea; 단가: 5890
판넬 기타자재 | Push Button Lamp | K25F-27B 24VDC 1a 1b | 제조사: KACON; 수량: 4; 단위: ea; 단가: 5890
판넬 기타자재 | Push Button Lamp | K25F-27W 24VDC 1a 1b | 제조사: KACON; 수량: 8; 단위: ea; 단가: 5890
판넬 기타자재 | Enable | ZB4BJ294(Head) + ZB4BZ009(Body) + ZBE101(a접점 2개) + ZBE102(b접점 2개) | 제조사: SCHNEIDER; 수량: 4; 단위: ea; 단가: 60300
판넬 기타자재 | Emergency Push Button | SF2ER-E2R3B-A | 제조사: AUTONICS; 수량: 4; 단위: ea; 단가: 49800
판넬 기타자재 | Safety RELAY(소켓포함) | G7SA-3A1B, P7SA-10F-ND | 제조사: OMRON; 단위: ea
전장/제어부 집계 | 전장 판넬 판금 및 명판
전장/제어부 집계 | 판넬 차단기류
전장/제어부 집계 | PLC Set
전장/제어부 집계 | Touch Screen
전장/제어부 집계 | 판넬 주요 자재
전장/제어부 집계 | 판넬 기타 자재
전장/제어부 집계 | Cable 및 기타 자재
전장/제어부 집계 | Local 자재
전장/제어부 집계 | 운영 PC/주액 PC |  | 수량: 1; 단위: ea; 단가: 3500000
인건비 | 제어 하드웨어 설계 |  | 수량: 15; 단위: M/D; 단가: 300000
인건비 | 제어 프로그램 설계 |  | 수량: 30; 단위: M/D; 단가: 350000
인건비 | 제어 설치 |  | 수량: 160; 단위: M/D; 단가: 250000
인건비 | 제어 셋업(I/O CHECK) |  | 수량: 5; 단위: M/D; 단가: 350000
인건비 | 제어 셋업(단동 Test) |  | 수량: 5; 단위: M/D; 단가: 350000
인건비 | 제어 셋업(Dry Run) |  | 수량: 20; 단위: M/D; 단가: 350000
인건비 | 제어 셋업(Wet Run) |  | 수량: 30; 단위: M/D; 단가: 350000
인건비 | 운영 PC 설계 |  | 단위: M/D; 단가: 350000
인건비 | 운영 PC 셋업 |  | 단위: M/D; 단가: 350000

## 2nd EL_보주액
Unit | 품목 | 모델명/규격 | 제조사 | UL | CE | KC | 기타 | 수량 | 단위 | 단가
전장 판넬 판금 및 명판 | Main Panel 및 명판 | 1600(W) x 2000(H) x 600(D) | 제조사: 제작품; 수량: 1; 단위: ea; 단가: 3150000
전장 판넬 판금 및 명판 | SUB Panel 및 명판 | 1200(W) x 2000(H) x 600(D) | 제조사: 제작품; 수량: 2; 단위: ea; 단가: 2550000
전장 판넬 판금 및 명판 | SUB Panel 및 명판 | 1600(W) x 2000(H) x 600(D) | 제조사: 제작품; 단위: ea; 단가: 2870000
전장 판넬 판금 및 명판 | Local Panel 및 명판 | 600(W) x 600(H) x 300(D) | 제조사: 제작품; 수량: 2; 단위: ea; 단가: 540000
전장 판넬 판금 및 명판 | OP Panel 및 명판 | 300(W) X 400(H) X 250(D) | 제조사: 제작품; 수량: 5; 단위: ea; 단가: 370000
판넬 차단기류 | ELCB | EBS203c 150A | 제조사: LS Electric; 수량: 1; 단위: ea; 단가: 224900
판넬 차단기류 | MCCB | ABS103c 100A | 제조사: LS Electric; 수량: 2; 단위: ea; 단가: 74000
판넬 차단기류 | MCCB | ABS103c 50A | 제조사: LS Electric; 수량: 2; 단위: ea; 단가: 74000
판넬 차단기류 | MCCB | ABS53c 40A | 제조사: LS Electric; 단위: ea; 단가: 34400
판넬 차단기류 | MCCB | ABS53c 20A | 제조사: LS Electric; 단위: ea; 단가: 34400
판넬 차단기류 | MCCB | ABS53c 10A | 제조사: LS Electric; 수량: 15; 단위: ea; 단가: 34400
판넬 차단기류 | MCCB | ABS53c 5A | 제조사: LS Electric; 수량: 19; 단위: ea; 단가: 34400
판넬 차단기류 | MC | MC-9b DC24V 9A | 제조사: LS Electric; 단위: ea; 단가: 10200
판넬 차단기류 | MC | MC-12b DC24V 12A | 제조사: LS Electric; 단위: ea; 단가: 10700
판넬 차단기류 | MC | MC-18b DC24V 18A | 제조사: LS Electric; 단위: ea; 단가: 15670
판넬 차단기류 | MC | MC-32a DC24V 32A | 제조사: LS Electric; 단위: ea; 단가: 77600
판넬 차단기류 | MC | MC-100a DC24V 100A | 제조사: LS Electric; 수량: 1; 단위: ea; 단가: 104400
판넬 차단기류 | MC | MC-150a DC24V 150A | 제조사: LS Electric; 수량: 1; 단위: ea; 단가: 143000
판넬 차단기류 | ELB | EBS32Fb 10A 30mA | 제조사: LS Electric; 단위: ea; 단가: 143000
판넬 차단기류 | ELB | EBS32Fb 5A 30mA | 제조사: LS Electric; 단위: ea; 단가: 237000
판넬 차단기류 | CIRCUIT PROTECT | LCP-31FM 5A WA | 제조사: LS Electric; 수량: 29; 단위: ea; 단가: 10500
판넬 차단기류 | CIRCUIT PROTECT | LCP-32FM 10A WA | 제조사: LS Electric; 수량: 19; 단위: ea; 단가: 16000
판넬 차단기류 | CIRCUIT PROTECT | LCP-32FM 2A WA | 제조사: LS Electric; 단위: ea; 단가: 16000
판넬 차단기류 | CIRCUIT PROTECT | LCP-32FM 3A WA | 제조사: LS Electric; 수량: 8; 단위: ea; 단가: 16000
판넬 차단기류 | CIRCUIT PROTECT | LCP-32FM 5A WA | 제조사: LS Electric; 수량: 18; 단위: ea; 단가: 16000
판넬 차단기류 | CIRCUIT PROTECT | LCP-33FM 1A WA | 제조사: LS Electric; 단위: ea; 단가: 22400
판넬 차단기류 | CIRCUIT PROTECT | LCP-33FM 2A WA | 제조사: LS Electric; 단위: ea; 단가: 22400
판넬 차단기류 | CIRCUIT PROTECT | LCP-33FM 3A WA | 제조사: LS Electric; 단위: ea; 단가: 22400
판넬 차단기류 | CIRCUIT PROTECT | LCP-33FM 5A WA | 제조사: LS Electric; 단위: ea; 단가: 22400
PLC Set | PLC BASE UNIT | R312B | 제조사: MITSUBISHI; 수량: 1; 단위: ea; 단가: 155000
PLC Set | PLC POWER UNIT | R64P | 제조사: MITSUBISHI; 수량: 1; 단위: ea; 단가: 144000
PLC Set | PLC CPU UNIT | R04CPU | 제조사: MITSUBISHI; 단위: ea; 단가: 491000
PLC Set | PLC CPU UNIT | R08CPU | 제조사: MITSUBISHI; 단위: ea; 단가: 900000
PLC Set | PLC CPU UNIT | R16CPU | 제조사: MITSUBISHI; 단위: ea; 단가: 1554000
PLC Set | PLC CPU UNIT | R32CPU | 제조사: MITSUBISHI; 수량: 1; 단위: ea; 단가: 1963000
PLC Set | PLC CPU UNIT | R120CPU | 제조사: MITSUBISHI; 단위: ea; 단가: 2781000
PLC Set | EXT.BASE | R612B | 제조사: MITSUBISHI; 단위: ea; 단가: 163000
PLC Set | EXT.CABLE | RC30B | 제조사: MITSUBISHI; 단위: ea; 단가: 60000
PLC Set | Motion CPU 16ch | R16MTCPU | 제조사: MITSUBISHI; 단위: ea; 단가: 1169000
PLC Set | Motion CPU 32ch | R32MTCPU | 제조사: MITSUBISHI; 수량: 1; 단위: ea; 단가: 1899000
PLC Set | Motion CPU 64ch | R64MTCPU | 제조사: MITSUBISHI; 단위: ea; 단가: 2693000
PLC Set | Simple Motion | RD77MS4 | 제조사: MITSUBISHI; 단위: ea; 단가: 634000
PLC Set | Simple Motion | RD77MS16 | 제조사: MITSUBISHI; 단위: ea; 단가: 969000
PLC Set | PLC ETHER-NET | RJ71EN71 | 제조사: MITSUBISHI; 수량: 3; 단위: ea; 단가: 613000
PLC Set | CC-LINK IE | RJ71GP21-SX | 제조사: MITSUBISHI; 수량: 1; 단위: ea; 단가: 626000
PLC Set | PLC SERIAL COMM' | RJ71C24N-R2 | 제조사: MITSUBISHI; 단위: ea; 단가: 339000
PLC Set | PLC SERIAL COMM' | RJ71C24N-R4 | 제조사: MITSUBISHI; 단위: ea; 단가: 339000
PLC Set | PLC CC-LINK MASTER | RJ61BT11 | 제조사: MITSUBISHI; 수량: 4; 단위: ea; 단가: 144000
PLC Set | PROFIBUS-DP | RJ71PB91V | 제조사: MITSUBISHI; 단위: ea; 단가: 1062000
PLC Set | PROFIBUS-PN | RJ71PN92 | 제조사: MITSUBISHI; 단위: ea; 단가: 1070000
PLC Set | CC-Link IE Field master | RJ71GF11-T2 | 제조사: MITSUBISHI; 단위: ea; 단가: 204000
PLC Set | PLC 아날로그 출력 모둘 | R60DAV8 | 제조사: MITSUBISHI; 단위: ea; 단가: 541000
PLC Set | PLC 아날로그 입력 모둘 | R60ADV8 | 제조사: MITSUBISHI; 단위: ea; 단가: 421000
PLC Set | CC-LINK REPEATER | AJ65SBT-RPT | 제조사: MITSUBISHI; 수량: 5; 단위: ea; 단가: 75000
PLC Set | CC-LINK I/O MODULE | AJ65SBTB1-32D1 | 제조사: MITSUBISHI; 수량: 19; 단위: ea; 단가: 144000
PLC Set | CC-LINK I/O MODULE | AJ65SBTB1-32T1 | 제조사: MITSUBISHI; 단위: ea; 단가: 142000
PLC Set | CC-LINK I/O MODULE | AJ65SBTB1-32DT1 | 제조사: MITSUBISHI; 수량: 3; 단위: ea; 단가: 139000
PLC Set | CC-LINK I/O MODULE | AJ65BT-R2 | 제조사: MITSUBISHI; 수량: 2; 단위: ea; 단가: 280000
PLC Set | CC-LINK I/O MODULE | AJ65SBT2B-64AD | 제조사: MITSUBISHI; 수량: 4; 단위: ea; 단가: 244000
PLC Set | CC-LINK I/O MODULE | AJ65SBT2B-64DA | 제조사: MITSUBISHI; 수량: 1; 단위: ea; 단가: 280000
Touch Screen | TOUCH SCREEN | GT2712-XTBD (12", DC24V) | 제조사: MITSUBISHI; 수량: 5; 단위: ea; 단가: 1250000
Touch Screen | TOUCH SCREEN | GT2715-XTBD (15", DC24V) | 제조사: MITSUBISHI; 단위: ea; 단가: 1830000
Touch Screen | TOUCH SCREEN | GT2505HS-VTBD (Hand Touch) | 제조사: MITSUBISHI; 단위: ea; 단가: 1000000
Touch Screen | Hand Touch Connect Box | GT16H-CNB-42S | 제조사: MITSUBISHI; 단위: ea; 단가: 301000
Touch Screen | Hand Touch Connect Cable | GT14H-C100-42P | 제조사: MITSUBISHI; 단위: ea; 단가: 148000
판넬 주요자재 | Servo Driver | MR-J4-20B (200w) | 제조사: MITSUBISHI; 단위: ea; 단가: 315000
판넬 주요자재 | Servo Driver | MR-J4-40B (400w) | 제조사: MITSUBISHI; 수량: 3; 단위: ea; 단가: 329000
판넬 주요자재 | Servo Driver | MR-J4-70B (750w) | 제조사: MITSUBISHI; 수량: 3; 단위: ea; 단가: 439000
판넬 주요자재 | Servo Driver | MR-J4-100B (1kw) | 제조사: MITSUBISHI; 단위: ea; 단가: 677000
판넬 주요자재 | Servo Driver | G394-020-XXX-001(방폭 200W) | 제조사: MOOG; 수량: 10; 단위: ea; 단가: 2951000
판넬 주요자재 | Servo Driver | G394-035-XXX-001(방폭 400W) | 제조사: MOOG; 수량: 6; 단위: ea; 단가: 3265000
판넬 주요자재 | Servo Driver | G394-065-XXX-001(방폭 750W) | 제조사: MOOG; 수량: 2; 단위: ea; 단가: 3980000
판넬 주요자재 | Drive Battery | MR-BAT6V1SET | 제조사: MITSUBISHI; 단위: ea; 단가: 18000
판넬 주요자재 | SSCNET ll Cable | MR-J3BUS5M-A | 제조사: MITSUBISHI; 수량: 23; 단위: ea; 단가: 19500
판넬 주요자재 | Power Cable | MR-PWS1CBL25M-A1-H | 제조사: MITSUBISHI; 단위: ea; 단가: 75600
판넬 주요자재 | Encoder Cable | MR-J3ENCBL25M-A1-H | 제조사: MITSUBISHI; 단위: ea; 단가: 80700
판넬 주요자재 | Brake Cable | MR-BKS1CBL25M-A1-H | 제조사: MITSUBISHI; 단위: ea; 단가: 44600
판넬 주요자재 | INVERTER | FR-E820-0.75KEPA | 제조사: MITSUBISHI; 단위: ea; 단가: 263000
판넬 주요자재 | INVERTER | FR-E820-1.5KEPA | 제조사: MITSUBISHI; 단위: ea; 단가: 345000
판넬 주요자재 | INVERTER | FR-E820-2.2KEPA | 제조사: MITSUBISHI; 단위: ea; 단가: 401000
판넬 주요자재 | INVERTER | FR-E820-3.7KEPA | 제조사: MITSUBISHI; 단위: ea; 단가: 484000
판넬 주요자재 | SAFETY PLC | PNOZ m B0 | 제조사: PILZ; 수량: 1; 단위: ea; 단가: 754200
판넬 주요자재 | SAFETY PLC I/O Module | PNOZ_m_EF_16DI | 제조사: PILZ; 수량: 2; 단위: ea; 단가: 235100
판넬 주요자재 | SAFETY PLC I/O Module | PNOZ_m_EF_8DI4DO | 제조사: PILZ; 수량: 2; 단위: ea; 단가: 322600
판넬 기타자재 | UPS | Smart-UPS RT 1000VA 230V 이상 | 제조사: APC; 수량: 1; 단위: ea; 단가: 1377400
판넬 기타자재 | Key Box | SCE-KLB | 제조사: SCE; 수량: 1; 단위: ea; 단가: 345000
판넬 기타자재 | Flange Handle | 3VA9278-0DK84 | 제조사: Siemens; 수량: 1; 단위: ea; 단가: 851000
판넬 기타자재 | TRANSFORMER(변압기) | WY3P42D-2KUL (2KVA) | 제조사: WOONYOUNG; 단위: ea; 단가: 287000
판넬 기타자재 | TRANSFORMER(변압기) | WY3P42D-3KUL (3KVA) | 제조사: WOONYOUNG; 단위: ea; 단가: 430500
판넬 기타자재 | TRANSFORMER(변압기) | WY3P42D-5KUL (5KVA) | 제조사: WOONYOUNG; 수량: 1; 단위: ea; 단가: 717500
판넬 기타자재 | TRANSFORMER(변압기) | WY3P42D-6KUL (6KVA) | 제조사: WOONYOUNG; 단위: ea; 단가: 861000
판넬 기타자재 | TRANSFORMER(변압기) | WY3P42D-7.5KUL (7.5KVA) | 제조사: WOONYOUNG; 단위: ea; 단가: 1076250
판넬 기타자재 | TRANSFORMER(변압기) | WY3P42D-10KUL (10KVA) | 제조사: WOONYOUNG; 단위: ea; 단가: 1435000
판넬 기타자재 | TRANSFORMER(변압기) | WY3P42D-20KUL (20KVA) | 제조사: WOONYOUNG; 단위: ea; 단가: 2246000
판넬 기타자재 | TRANSFORMER(변압기) | WY3P42D-30KUL (30KVA) | 제조사: WOONYOUNG; 단위: ea; 단가: 3369000
판넬 기타자재 | TRANSFORMER(변압기) | WY3P42D-40KUL (40KVA) | 제조사: WOONYOUNG; 수량: 1; 단위: ea; 단가: 4492000
판넬 기타자재 | TRANSFORMER(변압기) | WY3P42D-50KUL (50KVA) | 제조사: WOONYOUNG; 단위: ea; 단가: 5615000
판넬 기타자재 | TRANSFORMER(변압기) | WY3P42D-60KUL (60KVA) | 제조사: WOONYOUNG; 단위: ea; 단가: 6738000
판넬 기타자재 | TRANSFORMER(변압기) | WY3P42D-75KUL (75KVA) | 제조사: WOONYOUNG; 단위: ea; 단가: 8422500
판넬 기타자재 | 하네스 콘넥터 | MS3102B-20-27S | 제조사: AMPHENOL; 수량: 32; 단위: ea; 단가: 13400
판넬 기타자재 | 하네스 콘넥터 | MS3102B-20-27P | 제조사: AMPHENOL; 수량: 32; 단위: ea; 단가: 13400
판넬 기타자재 | 하네스 콘넥터 | MS3106B-20-27P | 제조사: AMPHENOL; 수량: 32; 단위: ea; 단가: 22000
판넬 기타자재 | 하네스 콘넥터 | MS3106B-20-27S | 제조사: AMPHENOL; 수량: 32; 단위: ea; 단가: 22000
판넬 기타자재 | 전류메타(CT포함) | KM-N3-FLK | 제조사: OMRON; 수량: 1; 단위: ea; 단가: 290000
판넬 기타자재 | TOWER LAMP | QTG60L-5-DC24V | 제조사: Q-LIGHT; 수량: 5; 단위: ea; 단가: 77500
판넬 기타자재 | SERGE | NSDP-A320-40-3 | 제조사: NTC; 수량: 1; 단위: ea; 단가: 111300
판넬 기타자재 | NOISE FILTER | WYNFTH150T2A(150A) | 제조사: WOONYOUNG; 단위: ea; 단가: 314900
판넬 기타자재 | NOISE FILTER | WYNFTH100T2A(100A) | 제조사: WOONYOUNG; 단위: ea; 단가: 202000
판넬 기타자재 | NOISE FILTER | WYNFTH80T2A(80A) | 제조사: WOONYOUNG; 수량: 1; 단위: ea; 단가: 161100
판넬 기타자재 | NOISE FILTER | WYNFTH60T2A(60A) | 제조사: WOONYOUNG; 단위: ea; 단가: 132000
판넬 기타자재 | NOISE FILTER | WYNFTH50T2A(50A) | 제조사: WOONYOUNG; 단위: ea; 단가: 100800
판넬 기타자재 | NOISE FILTER | WYFS06TD(6A) | 제조사: WOONYOUNG; 수량: 1; 단위: ea; 단가: 7900
판넬 기타자재 | POWER SUPPLY | S8VK-C96024(40A) | 제조사: OMRON; 수량: 6; 단위: ea; 단가: 400000
판넬 기타자재 | POWER SUPPLY | S8VK-C48024(20A) | 제조사: OMRON; 수량: 2; 단위: ea; 단가: 187800
판넬 기타자재 | POWER SUPPLY | S8VK-C24024(10A) | 제조사: OMRON; 수량: 2; 단위: ea; 단가: 88200
판넬 기타자재 | POWER SUPPLY | S8VK-C12024(5A) | 제조사: OMRON; 수량: 3; 단위: ea; 단가: 67800
판넬 기타자재 | ETHERNET HUB | EDS-208 | 제조사: MOXA; 수량: 7; 단위: ea; 단가: 138000
판넬 기타자재 | lock Type Key Switch | A22LK-2RLA-22-K01-SJ | 제조사: OMRON; 수량: 5; 단위: ea; 단가: 155000
판넬 기타자재 | Push Button Lamp | K25F-27R 24VDC 1a 1b | 제조사: KACON; 수량: 10; 단위: ea; 단가: 5890
판넬 기타자재 | Push Button Lamp | K25F-27G 24VDC 1a 1b | 제조사: KACON; 수량: 15; 단위: ea; 단가: 5890
판넬 기타자재 | Push Button Lamp | K25F-27Y 24VDC 1a 1b | 제조사: KACON; 수량: 5; 단위: ea; 단가: 5890
판넬 기타자재 | Push Button Lamp | K25F-27B 24VDC 1a 1b | 제조사: KACON; 수량: 5; 단위: ea; 단가: 5890
판넬 기타자재 | Push Button Lamp | K25F-27W 24VDC 1a 1b | 제조사: KACON; 수량: 10; 단위: ea; 단가: 5890
판넬 기타자재 | Enable | ZB4BJ294(Head) + ZB4BZ009(Body) + ZBE101(a접점 2개) + ZBE102(b접점 2개) | 제조사: SCHNEIDER; 수량: 5; 단위: ea; 단가: 60300
판넬 기타자재 | Emergency Push Button | SF2ER-E2R3B-A | 제조사: AUTONICS; 수량: 5; 단위: ea; 단가: 49800
판넬 기타자재 | Safety RELAY(소켓포함) | G7SA-3A1B, P7SA-10F-ND | 제조사: OMRON; 단위: ea
전장/제어부 집계 | 전장 판넬 판금 및 명판
전장/제어부 집계 | 판넬 차단기류
전장/제어부 집계 | PLC Set
전장/제어부 집계 | Touch Screen
전장/제어부 집계 | 판넬 주요 자재
전장/제어부 집계 | 판넬 기타 자재
전장/제어부 집계 | Cable 및 기타 자재
전장/제어부 집계 | Local 자재
전장/제어부 집계 | 운영 PC/주액 PC |  | 수량: 1; 단위: ea; 단가: 3500000
인건비 | 제어 하드웨어 설계 |  | 수량: 15; 단위: M/D; 단가: 300000
인건비 | 제어 프로그램 설계 |  | 수량: 30; 단위: M/D; 단가: 350000
인건비 | 제어 설치 |  | 수량: 150; 단위: M/D; 단가: 250000
인건비 | 제어 셋업(I/O CHECK) |  | 수량: 5; 단위: M/D; 단가: 350000
인건비 | 제어 셋업(단동 Test) |  | 수량: 5; 단위: M/D; 단가: 350000
인건비 | 제어 셋업(Dry Run) |  | 수량: 20; 단위: M/D; 단가: 350000
인건비 | 제어 셋업(Wet Run) |  | 수량: 30; 단위: M/D; 단가: 350000
인건비 | 운영 PC 설계 |  | 단위: M/D; 단가: 350000
인건비 | 운영 PC 셋업 |  | 단위: M/D; 단가: 350000

## 2nd EL_Seal weld
Unit | 품목 | 모델명/규격 | 제조사 | UL | CE | KC | 기타 | 수량 | 단위 | 단가
전장 판넬 판금 및 명판 | Main Panel 및 명판 | 1600(W) x 2000(H) x 600(D) | 제조사: 제작품; 수량: 1; 단위: ea; 단가: 3150000
전장 판넬 판금 및 명판 | SUB Panel 및 명판 | 1200(W) x 2000(H) x 600(D) | 제조사: 제작품; 수량: 1; 단위: ea; 단가: 2550000
전장 판넬 판금 및 명판 | SUB Panel 및 명판 | 1600(W) x 2000(H) x 600(D) | 제조사: 제작품; 단위: ea; 단가: 2870000
전장 판넬 판금 및 명판 | Local Panel 및 명판 | 600(W) x 600(H) x 300(D) | 제조사: 제작품; 수량: 6; 단위: ea; 단가: 540000
전장 판넬 판금 및 명판 | OP Panel 및 명판 | 300(W) X 400(H) X 250(D) | 제조사: 제작품; 수량: 5; 단위: ea; 단가: 370000
판넬 차단기류 | ELCB | EBS203c 200A | 제조사: LS Electric; 수량: 1; 단위: ea; 단가: 224900
판넬 차단기류 | MCCB | ABS103c 150A | 제조사: LS Electric; 수량: 2; 단위: ea; 단가: 74000
판넬 차단기류 | MCCB | ABS103c 50A | 제조사: LS Electric; 수량: 1; 단위: ea; 단가: 74000
판넬 차단기류 | MCCB | ABS53c 40A | 제조사: LS Electric; 단위: ea; 단가: 34400
판넬 차단기류 | MCCB | ABS53c 20A | 제조사: LS Electric; 수량: 4; 단위: ea; 단가: 34400
판넬 차단기류 | MCCB | ABS53c 10A | 제조사: LS Electric; 수량: 7; 단위: ea; 단가: 34400
판넬 차단기류 | MCCB | ABS53c 5A | 제조사: LS Electric; 수량: 12; 단위: ea; 단가: 34400
판넬 차단기류 | MC | MC-9b DC24V 9A | 제조사: LS Electric; 단위: ea; 단가: 10200
판넬 차단기류 | MC | MC-12b DC24V 12A | 제조사: LS Electric; 단위: ea; 단가: 10700
판넬 차단기류 | MC | MC-18b DC24V 18A | 제조사: LS Electric; 단위: ea; 단가: 15670
판넬 차단기류 | MC | MC-32a DC24V 32A | 제조사: LS Electric; 단위: ea; 단가: 77600
판넬 차단기류 | MC | MC-150a DC24V 150A | 제조사: LS Electric; 수량: 1; 단위: ea; 단가: 143000
판넬 차단기류 | MC | MC-185a DC24V 185A | 제조사: LS Electric; 수량: 1; 단위: ea; 단가: 206800
판넬 차단기류 | ELB | EBS32Fb 10A 30mA | 제조사: LS Electric; 단위: ea; 단가: 143000
판넬 차단기류 | ELB | EBS32Fb 5A 30mA | 제조사: LS Electric; 단위: ea; 단가: 237000
판넬 차단기류 | CIRCUIT PROTECT | LCP-31FM 5A WA | 제조사: LS Electric; 수량: 29; 단위: ea; 단가: 10500
판넬 차단기류 | CIRCUIT PROTECT | LCP-32FM 10A WA | 제조사: LS Electric; 수량: 5; 단위: ea; 단가: 16000
판넬 차단기류 | CIRCUIT PROTECT | LCP-32FM 2A WA | 제조사: LS Electric; 단위: ea; 단가: 16000
판넬 차단기류 | CIRCUIT PROTECT | LCP-32FM 3A WA | 제조사: LS Electric; 수량: 8; 단위: ea; 단가: 16000
판넬 차단기류 | CIRCUIT PROTECT | LCP-32FM 5A WA | 제조사: LS Electric; 수량: 18; 단위: ea; 단가: 16000
판넬 차단기류 | CIRCUIT PROTECT | LCP-33FM 1A WA | 제조사: LS Electric; 단위: ea; 단가: 22400
판넬 차단기류 | CIRCUIT PROTECT | LCP-33FM 2A WA | 제조사: LS Electric; 단위: ea; 단가: 22400
판넬 차단기류 | CIRCUIT PROTECT | LCP-33FM 3A WA | 제조사: LS Electric; 단위: ea; 단가: 22400
판넬 차단기류 | CIRCUIT PROTECT | LCP-33FM 5A WA | 제조사: LS Electric; 단위: ea; 단가: 22400
PLC Set | PLC BASE UNIT | R312B | 제조사: MITSUBISHI; 수량: 1; 단위: ea; 단가: 155000
PLC Set | PLC POWER UNIT | R64P | 제조사: MITSUBISHI; 수량: 1; 단위: ea; 단가: 144000
PLC Set | PLC CPU UNIT | R04CPU | 제조사: MITSUBISHI; 단위: ea; 단가: 491000
PLC Set | PLC CPU UNIT | R08CPU | 제조사: MITSUBISHI; 단위: ea; 단가: 900000
PLC Set | PLC CPU UNIT | R16CPU | 제조사: MITSUBISHI; 단위: ea; 단가: 1554000
PLC Set | PLC CPU UNIT | R32CPU | 제조사: MITSUBISHI; 수량: 1; 단위: ea; 단가: 1963000
PLC Set | PLC CPU UNIT | R120CPU | 제조사: MITSUBISHI; 단위: ea; 단가: 2781000
PLC Set | EXT.BASE | R612B | 제조사: MITSUBISHI; 단위: ea; 단가: 163000
PLC Set | EXT.CABLE | RC30B | 제조사: MITSUBISHI; 단위: ea; 단가: 60000
PLC Set | Motion CPU 16ch | R16MTCPU | 제조사: MITSUBISHI; 단위: ea; 단가: 1169000
PLC Set | Motion CPU 32ch | R32MTCPU | 제조사: MITSUBISHI; 수량: 1; 단위: ea; 단가: 1899000
PLC Set | Motion CPU 64ch | R64MTCPU | 제조사: MITSUBISHI; 단위: ea; 단가: 2693000
PLC Set | Simple Motion | RD77MS4 | 제조사: MITSUBISHI; 단위: ea; 단가: 634000
PLC Set | Simple Motion | RD77MS16 | 제조사: MITSUBISHI; 단위: ea; 단가: 969000
PLC Set | PLC ETHER-NET | RJ71EN71 | 제조사: MITSUBISHI; 수량: 3; 단위: ea; 단가: 613000
PLC Set | CC-LINK IE | RJ71GP21-SX | 제조사: MITSUBISHI; 수량: 1; 단위: ea; 단가: 626000
PLC Set | PLC SERIAL COMM' | RJ71C24N-R2 | 제조사: MITSUBISHI; 단위: ea; 단가: 339000
PLC Set | PLC SERIAL COMM' | RJ71C24N-R4 | 제조사: MITSUBISHI; 단위: ea; 단가: 339000
PLC Set | PLC CC-LINK MASTER | RJ61BT11 | 제조사: MITSUBISHI; 수량: 4; 단위: ea; 단가: 144000
PLC Set | PROFIBUS-DP | RJ71PB91V | 제조사: MITSUBISHI; 단위: ea; 단가: 1062000
PLC Set | PROFIBUS-PN | RJ71PN92 | 제조사: MITSUBISHI; 단위: ea; 단가: 1070000
PLC Set | CC-Link IE Field master | RJ71GF11-T2 | 제조사: MITSUBISHI; 단위: ea; 단가: 204000
PLC Set | PLC 아날로그 출력 모둘 | R60DAV8 | 제조사: MITSUBISHI; 단위: ea; 단가: 541000
PLC Set | PLC 아날로그 입력 모둘 | R60ADV8 | 제조사: MITSUBISHI; 단위: ea; 단가: 421000
PLC Set | CC-LINK REPEATER | AJ65SBT-RPT | 제조사: MITSUBISHI; 수량: 5; 단위: ea; 단가: 75000
PLC Set | CC-LINK I/O MODULE | AJ65SBTB1-32D1 | 제조사: MITSUBISHI; 수량: 19; 단위: ea; 단가: 144000
PLC Set | CC-LINK I/O MODULE | AJ65SBTB1-32T1 | 제조사: MITSUBISHI; 단위: ea; 단가: 142000
PLC Set | CC-LINK I/O MODULE | AJ65SBTB1-32DT1 | 제조사: MITSUBISHI; 수량: 3; 단위: ea; 단가: 139000
PLC Set | CC-LINK I/O MODULE | AJ65BT-R2 | 제조사: MITSUBISHI; 수량: 2; 단위: ea; 단가: 280000
PLC Set | CC-LINK I/O MODULE | AJ65SBT2B-64AD | 제조사: MITSUBISHI; 수량: 4; 단위: ea; 단가: 244000
PLC Set | CC-LINK I/O MODULE | AJ65SBT2B-64DA | 제조사: MITSUBISHI; 수량: 1; 단위: ea; 단가: 280000
Touch Screen | TOUCH SCREEN | GT2712-XTBD (12", DC24V) | 제조사: MITSUBISHI; 수량: 5; 단위: ea; 단가: 1250000
Touch Screen | TOUCH SCREEN | GT2715-XTBD (15", DC24V) | 제조사: MITSUBISHI; 단위: ea; 단가: 1830000
Touch Screen | TOUCH SCREEN | GT2505HS-VTBD (Hand Touch) | 제조사: MITSUBISHI; 단위: ea; 단가: 1000000
Touch Screen | Hand Touch Connect Box | GT16H-CNB-42S | 제조사: MITSUBISHI; 단위: ea; 단가: 301000
Touch Screen | Hand Touch Connect Cable | GT14H-C100-42P | 제조사: MITSUBISHI; 단위: ea; 단가: 148000
판넬 주요자재 | Servo Driver | MR-J4-20B (200w) | 제조사: MITSUBISHI; 단위: ea; 단가: 315000
판넬 주요자재 | Servo Driver | MR-J4-40B (400w) | 제조사: MITSUBISHI; 수량: 12; 단위: ea; 단가: 329000
판넬 주요자재 | Servo Driver | MR-J4-70B (750w) | 제조사: MITSUBISHI; 수량: 6; 단위: ea; 단가: 439000
판넬 주요자재 | Servo Driver | MR-J4-100B (1kw) | 제조사: MITSUBISHI; 단위: ea; 단가: 677000
판넬 주요자재 | Servo Driver | G394-020-XXX-001(방폭 200W) | 제조사: MOOG; 단위: ea; 단가: 2951000
판넬 주요자재 | Servo Driver | G394-035-XXX-001(방폭 400W) | 제조사: MOOG; 단위: ea; 단가: 3265000
판넬 주요자재 | Servo Driver | G394-065-XXX-001(방폭 750W) | 제조사: MOOG; 단위: ea; 단가: 3980000
판넬 주요자재 | Drive Battery | MR-BAT6V1SET | 제조사: MITSUBISHI; 단위: ea; 단가: 18000
판넬 주요자재 | SSCNET ll Cable | MR-J3BUS5M-A | 제조사: MITSUBISHI; 수량: 17; 단위: ea; 단가: 19500
판넬 주요자재 | Power Cable | MR-PWS1CBL25M-A1-H | 제조사: MITSUBISHI; 단위: ea; 단가: 75600
판넬 주요자재 | Encoder Cable | MR-J3ENCBL25M-A1-H | 제조사: MITSUBISHI; 단위: ea; 단가: 80700
판넬 주요자재 | Brake Cable | MR-BKS1CBL25M-A1-H | 제조사: MITSUBISHI; 단위: ea; 단가: 44600
판넬 주요자재 | INVERTER | FR-E820-0.75KEPA | 제조사: MITSUBISHI; 단위: ea; 단가: 263000
판넬 주요자재 | INVERTER | FR-E820-1.5KEPA | 제조사: MITSUBISHI; 단위: ea; 단가: 345000
판넬 주요자재 | INVERTER | FR-E820-2.2KEPA | 제조사: MITSUBISHI; 단위: ea; 단가: 401000
판넬 주요자재 | INVERTER | FR-E820-3.7KEPA | 제조사: MITSUBISHI; 단위: ea; 단가: 484000
판넬 주요자재 | SAFETY PLC | PNOZ m B0 | 제조사: PILZ; 수량: 1; 단위: ea; 단가: 754200
판넬 주요자재 | SAFETY PLC I/O Module | PNOZ_m_EF_16DI | 제조사: PILZ; 수량: 1; 단위: ea; 단가: 235100
판넬 주요자재 | SAFETY PLC I/O Module | PNOZ_m_EF_8DI4DO | 제조사: PILZ; 수량: 1; 단위: ea; 단가: 322600
판넬 기타자재 | UPS | Smart-UPS RT 1000VA 230V 이상 | 제조사: APC; 수량: 1; 단위: ea; 단가: 1377400
판넬 기타자재 | Key Box | SCE-KLB | 제조사: SCE; 수량: 1; 단위: ea; 단가: 345000
판넬 기타자재 | Flange Handle | 3VA9278-0DK84 | 제조사: Siemens; 수량: 1; 단위: ea; 단가: 851000
판넬 기타자재 | TRANSFORMER(변압기) | WY3P42D-2KUL (2KVA) | 제조사: WOONYOUNG; 수량: 1; 단위: ea; 단가: 287000
판넬 기타자재 | TRANSFORMER(변압기) | WY3P42D-3KUL (3KVA) | 제조사: WOONYOUNG; 단위: ea; 단가: 430500
판넬 기타자재 | TRANSFORMER(변압기) | WY3P42D-5KUL (5KVA) | 제조사: WOONYOUNG; 단위: ea; 단가: 717500
판넬 기타자재 | TRANSFORMER(변압기) | WY3P42D-6KUL (6KVA) | 제조사: WOONYOUNG; 단위: ea; 단가: 861000
판넬 기타자재 | TRANSFORMER(변압기) | WY3P42D-7.5KUL (7.5KVA) | 제조사: WOONYOUNG; 단위: ea; 단가: 1076250
판넬 기타자재 | TRANSFORMER(변압기) | WY3P42D-10KUL (10KVA) | 제조사: WOONYOUNG; 단위: ea; 단가: 1435000
판넬 기타자재 | TRANSFORMER(변압기) | WY3P42D-20KUL (20KVA) | 제조사: WOONYOUNG; 단위: ea; 단가: 2246000
판넬 기타자재 | TRANSFORMER(변압기) | WY3P42D-30KUL (30KVA) | 제조사: WOONYOUNG; 단위: ea; 단가: 3369000
판넬 기타자재 | TRANSFORMER(변압기) | WY3P42D-40KUL (40KVA) | 제조사: WOONYOUNG; 수량: 1; 단위: ea; 단가: 4492000
판넬 기타자재 | TRANSFORMER(변압기) | WY3P42D-50KUL (50KVA) | 제조사: WOONYOUNG; 단위: ea; 단가: 5615000
판넬 기타자재 | TRANSFORMER(변압기) | WY3P42D-60KUL (60KVA) | 제조사: WOONYOUNG; 단위: ea; 단가: 6738000
판넬 기타자재 | TRANSFORMER(변압기) | WY3P42D-75KUL (75KVA) | 제조사: WOONYOUNG; 단위: ea; 단가: 8422500
판넬 기타자재 | 하네스 콘넥터 | MS3102B-20-27S | 제조사: AMPHENOL; 수량: 24; 단위: ea; 단가: 13400
판넬 기타자재 | 하네스 콘넥터 | MS3102B-20-27P | 제조사: AMPHENOL; 수량: 24; 단위: ea; 단가: 13400
판넬 기타자재 | 하네스 콘넥터 | MS3106B-20-27P | 제조사: AMPHENOL; 수량: 24; 단위: ea; 단가: 22000
판넬 기타자재 | 하네스 콘넥터 | MS3106B-20-27S | 제조사: AMPHENOL; 수량: 24; 단위: ea; 단가: 22000
판넬 기타자재 | 전류메타(CT포함) | KM-N3-FLK | 제조사: OMRON; 수량: 1; 단위: ea; 단가: 290000
판넬 기타자재 | TOWER LAMP | QTG60L-5-DC24V | 제조사: Q-LIGHT; 수량: 5; 단위: ea; 단가: 77500
판넬 기타자재 | SERGE | NSDP-A320-40-3 | 제조사: NTC; 수량: 1; 단위: ea; 단가: 111300
판넬 기타자재 | NOISE FILTER | WYNFTH150T2A(150A) | 제조사: WOONYOUNG; 수량: 1; 단위: ea; 단가: 314900
판넬 기타자재 | NOISE FILTER | WYNFTH100T2A(100A) | 제조사: WOONYOUNG; 단위: ea; 단가: 202000
판넬 기타자재 | NOISE FILTER | WYNFTH80T2A(80A) | 제조사: WOONYOUNG; 단위: ea; 단가: 161100
판넬 기타자재 | NOISE FILTER | WYNFTH60T2A(60A) | 제조사: WOONYOUNG; 단위: ea; 단가: 132000
판넬 기타자재 | NOISE FILTER | WYNFTH50T2A(50A) | 제조사: WOONYOUNG; 단위: ea; 단가: 100800
판넬 기타자재 | NOISE FILTER | WYFS06TD(6A) | 제조사: WOONYOUNG; 수량: 1; 단위: ea; 단가: 7900
판넬 기타자재 | POWER SUPPLY | S8VK-C96024(40A) | 제조사: OMRON; 수량: 2; 단위: ea; 단가: 400000
판넬 기타자재 | POWER SUPPLY | S8VK-C48024(20A) | 제조사: OMRON; 수량: 2; 단위: ea; 단가: 187800
판넬 기타자재 | POWER SUPPLY | S8VK-C24024(10A) | 제조사: OMRON; 수량: 2; 단위: ea; 단가: 88200
판넬 기타자재 | POWER SUPPLY | S8VK-C12024(5A) | 제조사: OMRON; 수량: 3; 단위: ea; 단가: 67800
판넬 기타자재 | ETHERNET HUB | EDS-208 | 제조사: MOXA; 수량: 7; 단위: ea; 단가: 138000
판넬 기타자재 | lock Type Key Switch | A22LK-2RLA-22-K01-SJ | 제조사: OMRON; 수량: 5; 단위: ea; 단가: 155000
판넬 기타자재 | Push Button Lamp | K25F-27R 24VDC 1a 1b | 제조사: KACON; 수량: 10; 단위: ea; 단가: 5890
판넬 기타자재 | Push Button Lamp | K25F-27G 24VDC 1a 1b | 제조사: KACON; 수량: 15; 단위: ea; 단가: 5890
판넬 기타자재 | Push Button Lamp | K25F-27Y 24VDC 1a 1b | 제조사: KACON; 수량: 5; 단위: ea; 단가: 5890
판넬 기타자재 | Push Button Lamp | K25F-27B 24VDC 1a 1b | 제조사: KACON; 수량: 5; 단위: ea; 단가: 5890
판넬 기타자재 | Push Button Lamp | K25F-27W 24VDC 1a 1b | 제조사: KACON; 수량: 10; 단위: ea; 단가: 5890
판넬 기타자재 | Enable | ZB4BJ294(Head) + ZB4BZ009(Body) + ZBE101(a접점 2개) + ZBE102(b접점 2개) | 제조사: SCHNEIDER; 수량: 5; 단위: ea; 단가: 60300
판넬 기타자재 | Emergency Push Button | SF2ER-E2R3B-A | 제조사: AUTONICS; 수량: 5; 단위: ea; 단가: 49800
판넬 기타자재 | Safety RELAY(소켓포함) | G7SA-3A1B, P7SA-10F-ND | 제조사: OMRON; 단위: ea
전장/제어부 집계 | 전장 판넬 판금 및 명판
전장/제어부 집계 | 판넬 차단기류
전장/제어부 집계 | PLC Set
전장/제어부 집계 | Touch Screen
전장/제어부 집계 | 판넬 주요 자재
전장/제어부 집계 | 판넬 기타 자재
전장/제어부 집계 | Cable 및 기타 자재
전장/제어부 집계 | Local 자재
전장/제어부 집계 | 운영 PC/주액 PC |  | 수량: 1; 단위: ea; 단가: 3500000
인건비 | 제어 하드웨어 설계 |  | 수량: 15; 단위: M/D; 단가: 300000
인건비 | 제어 프로그램 설계 |  | 수량: 30; 단위: M/D; 단가: 350000
인건비 | 제어 설치 |  | 수량: 117; 단위: M/D; 단가: 250000
인건비 | 제어 셋업(I/O CHECK) |  | 수량: 5; 단위: M/D; 단가: 350000
인건비 | 제어 셋업(단동 Test) |  | 수량: 5; 단위: M/D; 단가: 350000
인건비 | 제어 셋업(Dry Run) |  | 수량: 20; 단위: M/D; 단가: 350000
인건비 | 제어 셋업(Wet Run) |  | 수량: 30; 단위: M/D; 단가: 350000
인건비 | 운영 PC 설계 |  | 단위: M/D; 단가: 350000
인건비 | 운영 PC 셋업 |  | 단위: M/D; 단가: 350000